## Plan1
Secretaria de Saúde do Estado da Bahia - SESAB
DATA BASE DO PREÇO: SINAPI-BA ( FEVEREIRO/2025) - DESONERADA
COM COMPOSIÇÕES REF.ORSE (FEVEREIRO/2025)
OBRA: Unidade Básica de Saúde Indígena Tipo I – UBSI – Aldeia Chico |  |  |  | ENCARGOS SOCIAS | 92,66% (H ) 53,05% (M)
Endereço da Obra: Aldeia indígena Chico – Gória – BA |  |  |  | BDI | 28.5%
Área total construída: 245,77 m²
PLANILHA ANALÍTICA DE SERVIÇOS E PREÇOS
PREÇO COM BDI
IDENTIFICAÇÃO | DESCRIÇÃO | UND | QTDE | VALOR (UNITÁRIO) | PARCELA (TOTAL)
1 | ADMINISTRAÇÃO DA OBRA
001-001 | ADMINISTRAÇÃO DA OBRA |  | 0
01-01-98-257 C | ENGENHEIRO CIVIL DE OBRA JUNIOR COM ENCARGOS COMPLEMENTARES CS: 90777 | H | 792
01-01-98-015 C | ALMOXARIFE COM ENCARGOS COMPLEMENTARES CS: 90766 | H | 792
01-01-98-367 C | TÉCNICO EM SEGURANÇA DO TRABALHO COM ENCARGOS COMPLEMENTARES CS: 100309 | H | 72
78-02-04-008 O | VIGIA NOTURNO COM ENCARGOS COMPLEMENTARES | H | 1584
01-01-98-256 C | ENCARREGADO GERAL DE OBRAS COM ENCARGOSCOMPLEMENTARES CS: 93572 | MES | 9
2 | SERVICOS PRELIMINARES
002-001 | MOBILIZAÇÃO DE OBRAS |  | 0
78-02-03-001 O | MOBILIZAÇÃO OU DESMOBILIZAÇÃO DE OBRAS -EQUIPAMENTOS E PESSOAL - CONFORME MANUALDE CUSTOS DE INFRAESTRUTURA DE TRANSPORTES - DNIT - PARA OBRAS DE CONSTRUÇÃO DASUBS INDIGENAS | KM | 469
002-002 | CONSTRUÇÃO DO CANTEIRO DA OBRA |  | 0
01-02-43-001 C | FORNECIMENTO E INSTALAÇÃO DE PLACA DE OBRA COM CHAPA GALVANIZADA E ESTRUTURA DEMADEIRA. AF_03/2022_PS CS: 103689 | M2 | 8
01-01-93-025 C | TAPUME COM TELHA METÁLICA. AF_03/2024 CS: 98459 | M2 | 334,4
78-02-02-016 O | BARRACÃO PARA ESCRITÓRIO DE OBRA PORTE PEQUENO S=25,41M2 COM MATERIAIS NOVOS. 0056/ORSE | UN | 1
78-02-02-017 U | BARRACÃO PARA BANHEIRO E VESTIÁRIO DE OBRA, S=35,10M², CAPACIDADE 20 OPERÁRIOS CCOM MATERIAIS NOVOS. 10184/ORSE | UN | 1
78-02-02-011 O | BARRACÃO ABERTO PARA REFEITÓRIO DE OBRA(CAPACIDADE 24 REFEIÇÕES SIMULTÂNEAS)-S=61,60M2 COM MATERIAIS 0061/ORSE | UN | 1
78-02-02-012 O | BARRACÃO ABERTO PARA APOIO À PRODUÇÃO (CARPINTARIA, CENTRAL DE ARMAÇÃO, OFICINA, ETC.) C/ TESOURAS, TELHA 4MM, PISO EM CONCRETO DESEMPOLADO. 11703/ORSE | M2 | 15
78-02-02-013 O | BARRACÃO FECHADO PORTE PEQUENO PARA DEPÓSITO DE CIMENTO E ALMOXARIFADO (S=38,72 M2) COM MATERIAIS NOVOS. 0062/ORSE | UN | 1
78-02-02-014 U | BAIAS EM TÁBUAS DE MADEIRA, COM 04 MÓDULOS, COM DIMENSÕES 3,00 X 3,00M CADA, HÚTIL=0,90M, DESTINADAS AO ARMAZENAMENTO DE RESÍDUOS SÓLIDOS CLASSES 1, 2, 3, E 4.REF 11033/ORSE | UN | 1
78-02-02-015 O | BANCO EM MADEIRA L= 2.20M PARA REFEITÓRIO DE OBRA. REF 0063/ORSE | UN | 4
01-01-62-032 C | TANQUE SÉPTICO CIRCULAR, EM CONCRETO PRÉ-MOLDADO, DIÂMETRO INTERNO = 1,10 M, ALTURA INTERNA = 2,50 M, VOLUME ÚTIL: 2138,2 L (PARA 5 CONTRIBUINTES). AF_12/2020 CS: 98052 | UN | 1
01-01-62-024 C | SUMIDOURO RETANGULAR, EM ALVENARIA COM BLOCOS DE CONCRETO, DIMENSÕES INTERNAS: 0,8 X 1,4 X H=3,0 M, ÁREA DE INFILTRAÇÃO: 13,2 M² (PARA 5 CONTRIBUINTES). AF_12/2020 CS: 98094 | UN | 1
78-02-02-018 O | INSTALAÇÃO PROVISÓRIA DE ENERGIA ELÉTRICA, AEREA, TRIFASICA, EM POSTE GALVANIZADO, EXCLUSIVE FORNECIMENTO DO MEDIDOR. REF 9416/ORSE | UN | 1
002-003 | LOCAÇÃO DA OBRA |  | 0
01-01-99-005 C | LOCAÇÃO CONVENCIONAL DE OBRA, UTILIZANDO GABARITO DE TÁBUAS CORRIDAS PONTALETADAS A CADA 2,00M - 2 UTILIZAÇÕES. AF_03/2024 CS: 99059 | M | 121
01-01-99-008 C | MARCAÇÃO DE PONTOS EM GABARITO OU CAVALETE. AF_03/2024 CS: 99062 | UN | 82
3 | MOVIMENTO DE TERRA
003-001 | LIMPEZA DO TERRENO |  | 0
01-02-48-005 C | LIMPEZA MECANIZADA DE CAMADA VEGETAL, VEGETAÇÃO E PEQUENAS ÁRVORES (DIÂMETRO DETRONCO MENOR QUE 0,20 M), COM TRATOR DEESTEIRAS. AF_03/2024 CS: 98525 | M2 | 1200
003-002 | ESCAVAÇOES E ATERROS |  | 0
01-01-40-001 C | ESCAVAÇÃO HORIZONTAL EM SOLO DE 1A CATEGORIA COM TRATOR DE ESTEIRAS (100HP/LÂMINA: 2,19M3). AF_07/2020 CS: 101114 | M3 | 535,03
01-01-15-066 C | EXECUÇÃO E COMPACTAÇÃO DE CAMADA FINAL DE ATERRO (100% DE ENERGIA DO PROCTOR NORMAL) COM SOLO PREDOMINANTEMENTE ARENOSO, EM CAMADAS COM ESPESSURA DE 10 CM - EXCLUSIVE ESCAVAÇÃO, CARGA E TRANSPORTE E S | M3 | 638,73
01-01-14-001 C | ATERRO MANUAL DE VALAS COM AREIA PARA ATERRO. AF_08/2023 CS: 94342 | M3 | 103,07
01-02-54-081 C | TRANSPORTE COM CAMINHÃO BASCULANTE DE 10 M³, EM VIA URBANA PAVIMENTADA, DMT ATÉ30 KM (UNIDADE: M3XKM). AF_07/2020 CS: 95875 | M3X | 103,7
003-003 | RETIRADAS |  | 0
01-02-54-021 C | CARGA, MANOBRA E DESCARGA DE SOLOS E MATERIAIS GRANULARES EM CAMINHÃO BASCULANTE 10 M³ - CARGA COM ESCAVADEIRA HIDRÁULICA (CAÇAMBA DE 1,20 M³ / 155 HP) E DESCARGA LIVRE (UNIDADE: M3). AF_07/2020 CS: 1 | M3 | 240
01-02-54-081 C | TRANSPORTE COM CAMINHÃO BASCULANTE DE 10 M³, EM VIA URBANA PAVIMENTADA, DMT ATÉ30 KM (UNIDADE: M3XKM). AF_07/2020 CS: 95875 | M3X | 240
4 | EDIFICIO PRINCIPAL
004-001 | ESCAVAÇÃO, CARGA E TRANSPORTE |  | 0
01-01-63-019 C | ESCAVAÇÃO MANUAL PARA BLOCO DE COROAMENTO OU SAPATA (INCLUINDO ESCAVAÇÃO PARA COLOCAÇÃO DE FÔRMAS). AF_01/2024 CS: 96523 | M3 | 37,3
01-01-63-021 C | ESCAVAÇÃO MANUAL PARA VIGA BALDRAME OU SAPATA CORRIDA (INCLUINDO ESCAVAÇÃO PARACOLOCAÇÃO DE FÔRMAS). AF_01/2024 CS: 96527 | M3 | 20,29
01-01-14-016 C | REATERRO MANUAL DE VALAS, COM COMPACTADOR DE SOLOS DE PERCUSSÃO. AF_08/2023 CS:93382 | M3 | 41,51
01-02-54-021 C | CARGA, MANOBRA E DESCARGA DE SOLOS E MATERIAIS GRANULARES EM CAMINHÃO BASCULANTE 10 M³ - CARGA COM ESCAVADEIRA HIDRÁULICA (CAÇAMBA DE 1,20 M³ / 155 HP) E DESCARGA LIVRE (UNIDADE: M3). AF_07/2020 CS: 1 | M3 | 22,5
01-02-54-081 C | TRANSPORTE COM CAMINHÃO BASCULANTE DE 10 M³, EM VIA URBANA PAVIMENTADA, DMT ATÉ30 KM (UNIDADE: M3XKM). AF_07/2020 CS: 95875 | M3X | 112,52
004-002 | FUNDAÇÕES |  | 0
01-01-63-040 C | FABRICAÇÃO, MONTAGEM E DESMONTAGEM DE FÔRMA PARA SAPATA, EM MADEIRA SERRADA, E=25 MM, 2 UTILIZAÇÕES. AF_01/2024 CS: 96532 | M2 | 35,67
01-01-95-009 C | LASTRO DE CONCRETO MAGRO, APLICADO EM BLOCOS DE COROAMENTO OU SAPATAS, ESPESSURA DE 5 CM. AF_01/2024 CS: 96619 | M2 | 27,58
01-01-63-017 C | CONCRETAGEM DE SAPATA, FCK 30 MPA, COM USO DE BOMBA - LANÇAMENTO, ADENSAMENTO EACABAMENTO. AF_01/2024 CS: 96558 | M3 | 10,79
01-01-63-009 C | ARMAÇÃO DE SAPATA ISOLADA, VIGA BALDRAME E SAPATA CORRIDA UTILIZANDO AÇO CA-50 DE 10 MM - MONTAGEM. AF_01/2024 CS: 104919 | KG | 361,4
01-01-63-007 C | ARMAÇÃO DE BLOCO, SAPATA ISOLADA, VIGA BALDRAME E SAPATA CORRIDA UTILIZANDO AÇOCA-50 DE 12,5 MM - MONTAGEM. AF_01/2024CS: 104920 | KG | 220,2
004-003 | VIGAS BALDRAME |  | 0
01-01-63-046 C | FABRICAÇÃO, MONTAGEM E DESMONTAGEM DE FÔRMA PARA VIGA BALDRAME, EM MADEIRA SERRADA, E=25 MM, 4 UTILIZAÇÕES. AF_01/2024 CS: 96536 | M2 | 70,41
01-01-63-013 C | CONCRETAGEM DE BLOCO DE COROAMENTO OU VIGA BALDRAME, FCK 30 MPA, COM USO DE BOMBA - LANÇAMENTO, ADENSAMENTO E ACABAMENTO. AF_01/2024 CS: 96557 | M3 | 5,28
01-01-63-012 C | ARMAÇÃO DE SAPATA ISOLADA, VIGA BALDRAME E SAPATA CORRIDA UTILIZANDO AÇO CA-60 DE 5 MM - MONTAGEM. AF_01/2024 CS: 104916 | KG | 84,64
01-01-63-009 C | ARMAÇÃO DE SAPATA ISOLADA, VIGA BALDRAME E SAPATA CORRIDA UTILIZANDO AÇO CA-50 DE 10 MM - MONTAGEM. AF_01/2024 CS: 104919 | KG | 327,45
004-004 | PILARES |  | 0
01-01-65-061 C | MONTAGEM E DESMONTAGEM DE FÔRMA DE PILARES RETANGULARES E ESTRUTURAS SIMILARES,PÉ-DIREITO SIMPLES, EM CHAPA DE MADEIRACOMPENSADA RESINADA, 4 UTILIZAÇÕES. AF_09/2020 CS: 92419 | M2 | 8,48
01-01-65-053 C | MONTAGEM E DESMONTAGEM DE FÔRMA DE PILARES RETANGULARES E ESTRUTURAS SIMILARES,PÉ-DIREITO DUPLO, EM CHAPA DE MADEIRA COMPENSADA RESINADA, 4 UTILIZAÇÕES. AF_09/2020 CS: 92421 | M2 | 98,53
75-02-03-001 O | CONCRETAGEM DE PILARES FCK = 30 MPA, COM USO DE BOMBA - LANÇAMENTO, ADENSAMENTO E ACABAMENTO | M2 | 7,81
01-01-08-026 C | ARMAÇÃO DE PILAR OU VIGA DE ESTRUTURA CONVENCIONAL DE CONCRETO ARMADO UTILIZANDO AÇO CA-60 DE 5,0 MM - MONTAGEM. AF_06/2022 CS: 92759 | KG | 137,82
01-01-08-018 C | ARMAÇÃO DE PILAR OU VIGA DE ESTRUTURA CONVENCIONAL DE CONCRETO ARMADO UTILIZANDO AÇO CA-50 DE 10,0 MM - MONTAGEM. AF_06/2022 CS: 92762 | KG | 47,59
01-01-08-019 C | ARMAÇÃO DE PILAR OU VIGA DE ESTRUTURA CONVENCIONAL DE CONCRETO ARMADO UTILIZANDO AÇO CA-50 DE 12,5 MM - MONTAGEM. AF_06/2022 CS: 92763 | KG | 558,55
004-005 | VIGAS |  | 0
01-01-65-091 C | MONTAGEM E DESMONTAGEM DE FÔRMA DE VIGA, ESCORAMENTO METÁLICO, PÉ-DIREITO DUPLO, EM CHAPA DE MADEIRA RESINADA, 4 UTILIZAÇÕES. AF_09/2020 CS: 92454 | M2 | 88,78
75-02-03-002 U | CONCRETAGEM DE VIGAS E LAJES, FCK = 30MPA, PARA LAJES MACIÇAS OU NERVURADAS COM USO DE BOMBA - LANÇAMENTO, ADENSAMENTOE ACABAMENTO. AF_02/2022_PS (REF CS 103675 | M3 | 5,61
01-01-08-026 C | ARMAÇÃO DE PILAR OU VIGA DE ESTRUTURA CONVENCIONAL DE CONCRETO ARMADO UTILIZANDO AÇO CA-60 DE 5,0 MM - MONTAGEM. AF_06/2022 CS: 92759 | KG | 65,45
01-01-08-018 C | ARMAÇÃO DE PILAR OU VIGA DE ESTRUTURA CONVENCIONAL DE CONCRETO ARMADO UTILIZANDO AÇO CA-50 DE 10,0 MM - MONTAGEM. AF_06/2022 CS: 92762 | KG | 111,55
01-01-08-019 C | ARMAÇÃO DE PILAR OU VIGA DE ESTRUTURA CONVENCIONAL DE CONCRETO ARMADO UTILIZANDO AÇO CA-50 DE 12,5 MM - MONTAGEM. AF_06/2022 CS: 92763 | KG | 277,73
004-006 | LAJES |  | 0
78-02-03-002 O | LAJE PRÉ-MOLDADA UNIDIRECIONAL, BIAPOIADA, PARA PISO, ENCHIMENTO EM CERÂMICA, VIGOTA DUPLA CONVENCIONAL, ALTURA TOTAL DALAJE (ENCHIMENTO+CAPA) = (11+4) | M2 | 157,94
01-01-08-015 C | ARMAÇÃO DE LAJE DE ESTRUTURA CONVENCIONAL DE CONCRETO ARMADO UTILIZANDO AÇO CA-50 DE 8,0 MM - MONTAGEM. AF_06/2022 CS: 92770 | KG | 161,36
01-01-08-011 C | ARMAÇÃO DE LAJE DE ESTRUTURA CONVENCIONAL DE CONCRETO ARMADO UTILIZANDO AÇO CA-50 DE 12,5 MM - MONTAGEM. AF_06/2022 CS:92772 | KG | 32,55
004-007 | PISO ARMADO |  | 0
01-02-34-009 C | COMPACTAÇÃO MECÂNICA DE SOLO PARA EXECUÇÃO DE RADIER, PISO DE CONCRETO OU LAJE SOBRE SOLO, COM COMPACTADOR DE SOLOS A PERCUSSÃO. AF_09/2021 CS: 97083 | M2 | 187,82
01-02-34-008 C | CAMADA SEPARADORA PARA EXECUÇÃO DE RADIER, PISO DE CONCRETO OU LAJE SOBRE SOLO,EM LONA PLÁSTICA. AF_09/2021 CS: 97087 | M2 | 187,82
01-02-34-025 C | FABRICAÇÃO, MONTAGEM E DESMONTAGEM DE FORMA PARA RADIER, PISO DE CONCRETO OU LAJE SOBRE SOLO, EM MADEIRA SERRADA, 4 UTILIZAÇÕES. AF_09/2021 CS: 97086 | M2 | 17,33
01-02-34-011 C | CONCRETAGEM DE RADIER, PISO DE CONCRETOOU LAJE SOBRE SOLO, FCK 30 MPA - LANÇAMENTO, ADENSAMENTO E ACABAMENTO. AF_09/2021 CS: 97096 | M3 | 18,78
01-02-34-005 C | ARMAÇÃO PARA EXECUÇÃO DE RADIER, PISO DE CONCRETO OU LAJE SOBRE SOLO, COM USO DE TELA Q-196. AF_09/2021 CS: 97092 | KG | 541,27
004-008 | PAREDES E PAINÉIS |  | 0
01-01-04-033 C | ALVENARIA DE VEDAÇÃO DE BLOCOS CERÂMICOS FURADOS NA HORIZONTAL DE 9X19X29 CM (ESPESSURA 9 CM) E ARGAMASSA DE ASSENTAMENTO COM PREPARO EM BETONEIRA. AF_12/2021 CS: 103356 | M2 | 366,41
01-02-59-016 C | FIXAÇÃO (ENCUNHAMENTO) DE ALVENARIA DE VEDAÇÃO COM ARGAMASSA APLICADA COM BISNAGA. AF_03/2024 CS: 93200 | M | 220,14
01-01-05-005 C | ALVENARIA DE VEDAÇÃO COM ELEMENTO VAZADO DE CERÂMICA (COBOGÓ) DE 7X20X20CM E ARGAMASSA DE ASSENTAMENTO COM PREPARO EM BETONEIRA. AF_05/2020 CS: 101162 | M2 | 2,02
77-02-02-015 O | CANTONEIRA ALUMÍNIO ANODIZADO COLORIDO,1 1/2 X 1 1/2 X 1/4 - REF 01910/ORSE | M | 6
004-009 | ESQUADRIAS DE MADEIRA |  | 0
78-02-04-002 O | KIT DE PORTA DE MADEIRA, SEMI-OCA, DIM.70X210CM, ESPESSURA DE 3,5CM, REVESTIDAEM LAMINADO MELAMINICO, INCLUSIVE ADUELA, ALISAR, FERRAGENS E FECHADURA | UN | 2
78-02-04-003 O | KIT DE PORTA DE MADEIRA, SEMI-OCA, DIM.80X210CM, ESPESSURA DE 3,5CM, REVESTIDAEM LAMINADO MELAMINICO, INCLUSIVE ADUELA, ALISAR, FERRAGENS E FECHADURA | UN | 7
78-02-04-004 O | KIT DE PORTA DE MADEIRA, SEMI-OCA, DIM.90X210CM, ESPESSURA DE 3,5CM, REVESTIDAEM LAMINADO MELAMINICO, INCLUSIVE ADUELA, ALISAR, FERRAGENS E FECHADURA | UN | 6
78-02-04-005 O | KIT DE PORTA DE MADEIRA, SEMI-OCA, DIM.90X210CM, ESPESSURA DE 3,5CM, REVESTIDAEM LAMINADO MELAMINICO, CHAPA INOX DE PROTEÇÃO, ADUELA, ALISAR, FERRAGENS, FECHADURA E PUXADOR (BARRA DE APOIO RETA) | UN | 2
004-010 | ESQUADRIAS METÁLICAS |  | 0
77-02-03-019 O | PORTA EM ALUMÍNIO AMADEIRADO DE ABRIR TIPO VENEZIANA COM GUARNIÇÃO, FIXAÇÃO COMPARAFUSOS - FORNECIMENTO E INSTALAÇÃO -REF - JCA-69238474 | M2 | 5,04
01-01-47-010 C | DOBRADIÇA TIPO VAI E VEM EM LATÃO POLIDO 3. AF_12/2019 CS: 100710 | UN | 6
77-02-03-020 O | PORTA EM ALUMÍNIO, COR AMADEIRADA, TIPOVENEZIANA (ATÉ 50%) E VIDRO (ATÉ 50%), DE ABRIR OU CORRER, COMPLETA, INCLUSIVE CAIXILHOS, DOBRADIÇAS OU ROLDANAS, FECHADURA INCLUSIVE VIDRO 6MM - REF59298386JCA | M2 | 10,86
78-02-02-002 O | BRISE EM PERFIL C DE ALUMÍNIO DOBRADO ANODIZADO BRANCO. REF 9074/ORSE | M2 | 4,98
75-02-02-005 O | PORTÃO EM FERRO DE ABRIR,EM GRADIL NYLOFOR 3D, PINTADO NAS CORES VERDE OU BRANCO OU AZUL, PADRÃO BELGO OU SIMILAR REF 13764/ORSE | M2 | 3,65
78-02-02-003 O | CERCA/GRADIL NYLOFOR H=2,03M, MALHA 5X20CM - FIO 5 MM, REVESTIDOS EM POLIESTER POR PROCESSO DE PINTURA ELETROSTÁTICA NAS CORES VERDE/BRANCA. FORNEC. E INSTAL. INCLU. POSTE E ACESSÓRIOS. REF 13779/ORSE | M | 12,14
78-02-02-005 O | TELA GALVANIZADA MOSQUITEIRO EM QUADRO DIM. 1,0X1,0M, FORMADO POR CANTONEIRA ALUMINIO 1 X 1/8 + BARRA CHATA ALUMINIO 7/8 X 1/8. REF 11732/ORSE | M2 | 4,56
77-02-03-021 O | JANELA EM ALUMNIO, COR AMADEIRADA, TIPOVISOR DE VIDRO FIXO, INCLUSIVE VIDRO 6MM- REF JCA-04176516 | M2 | 1,28
77-02-03-022 O | JANELA EM ALUMINIO, COR AMADEIRADA, TIPO MOLDURA-VIDRO, DE CORRER, INCLUSIVE VIDRO - REF JCA 88888332 | M2 | 32,4
004-011 | OUTROS ELEMENTOS |  | 0
01-02-59-008 C | CONTRAVERGA MOLDADA IN LOCO EM CONCRETO, ESPESSURA DE *15* CM. AF_03/2024 CS: 105029 | M | 245,68
01-02-59-023 C | VERGA MOLDADA IN LOCO EM CONCRETO, ESPESSURA DE *15* CM. AF_03/2024 CS: 105023 | M | 168,94
01-02-28-040 C | SOLEIRA EM GRANITO, LARGURA 15 CM, ESPESSURA 2,0 CM. AF_09/2020 CS: 98689 | M | 19,7
01-02-19-003 C | PEITORIL LINEAR EM GRANITO OU MÁRMORE, L = 15CM, ASSENTADO COM ARGAMASSA 1:6 COM ADITIVO. AF_11/2020 CS: 101965 | M | 122,84
78-02-03-012 O | FORNECIMENTO E INSTALAÇÃO DE BANCO DE MADEIRA COM ACABAMENTO ENVERNIZADO, LARGURA 55CM, ESPESSURA 7CM, FIXADO COM CANTONEIRAS METÁLICAS E CHUMBADORES | M2 | 4,03
004-012 | COBERTURA |  | 0
01-01-54-103 C | TRAMA DE MADEIRA COMPOSTA POR RIPAS, CAIBROS E TERÇAS PARA TELHADOS DE ATÉ 2 ÁGUAS PARA TELHA CERÂMICA CAPA-CANAL, INCLUSO TRANSPORTE VERTICAL. AF_07/2019 CS: 92541 | M2 | 289,33
78-02-03-003 O | TELHAMENTO COM TELHA CERAMICA TIPO AMERICANA, COM MAIS DE 2 ÁGUAS, INCLUSO TRANSPORTE VERTICAL | M2 | 289,33
01-02-49-008 C | CUMEEIRA PARA TELHA CERÂMICA EMBOÇADA COM ARGAMASSA TRAÇO 1:2:9 (CIMENTO, CAL EAREIA) PARA TELHADOS COM ATÉ 2 ÁGUAS, INCLUSO TRANSPORTE VERTICAL. AF_07/2019 CS: 94221 | M | 21,15
01-02-25-007 C | PINTURA IMUNIZANTE PARA MADEIRA, 1 DEMÃO. AF_01/2021 CS: 102233 | M2 | 289,33
78-02-02-023 O | PASSARINHEIRA POLIPROPILENO UNIVERSAL PARA PROTEÇÃO DE TELHADO. REF 13059/ORSE | M | 58,2
004-013 | IMPERMEABILIZAÇÃO |  | 0
01-01-74-004 C | IMPERMEABILIZAÇÃO DE SUPERFÍCIE COM EMULSÃO ASFÁLTICA, 2 DEMÃOS. AF_09/2023 CS:98557 | M2 | 82,58
004-014 | REVESTIMENTOS DA FACHADA |  | 0
01-01-23-009 C | CHAPISCO APLICADO EM ALVENARIA (SEM PRESENÇA DE VÃOS) E ESTRUTURAS DE CONCRETO DE FACHADA, COM COLHER DE PEDREIRO. ARGAMASSA TRAÇO 1:3 COM PREPARO EM BETONEIRA 400L. AF_10/2022 CS: 87894 | M2 | 4,26
01-01-23-001 C | CHAPISCO APLICADO EM ALVENARIA (COM PRESENÇA DE VÃOS) E ESTRUTURAS DE CONCRETO DE FACHADA, COM COLHER DE PEDREIRO. ARGAMASSA TRAÇO 1:3 COM PREPARO EM BETONEIRA 400L. AF_10/2022 CS: 87905 | M2 | 290,43
01-02-03-027 C | EMBOÇO OU MASSA ÚNICA EM ARGAMASSA TRAÇO 1:2:8, PREPARO MANUAL, APLICADA MANUALMENTE EM PANOS CEGOS DE FACHADA (SEM PRESENÇA DE VÃOS), ESPESSURA DE 25 MM. AF_09/2022 CS: 87794 | M2 | 5,34
01-02-03-032 C | EMBOÇO OU MASSA ÚNICA EM ARGAMASSA TRAÇO 1:2:8, PREPARO MANUAL, APLICADA MANUALMENTE EM PANOS DE FACHADA COM PRESENÇA DE VÃOS, ESPESSURA DE 25 MM. AF_08/2022 CS: 87777 | M2 | 290,43
01-02-23-022 C | APLICAÇÃO MANUAL DE PINTURA COM TINTA TEXTURIZADA ACRÍLICA EM PAREDES EXTERNAS DE CASAS, UMA COR. AF_03/2024 CS: 88423 | M2 | 290,43
78-02-04-006 U | REVESTIMENTO CERÂMICO PARA PISO COM PLACAS TIPO PORCELANATO DE DIMENSÕES 60X60 CM APLICADA A MEIA ALTURA DAS PAREDES REF. AF_02/2023_PE CS: 87261 | M2 | 5,34
78-02-02-024 O | PERFIL ALUMÍNIO U 22,0MM X 1,90MM X 0,320KG/M. REF 11088/ORSE | M | 62,75
004-015 | REVESTIMENTOS INTERNOS |  | 0
01-01-23-019 C | CHAPISCO APLICADO EM ALVENARIAS E ESTRUTURAS DE CONCRETO INTERNAS, COM COLHER DE PEDREIRO. ARGAMASSA TRAÇO 1:3 COM PREPARO EM BETONEIRA 400L. AF_10/2022 CS: 87879 | M2 | 596,6
01-02-03-027 C | EMBOÇO OU MASSA ÚNICA EM ARGAMASSA TRAÇO 1:2:8, PREPARO MANUAL, APLICADA MANUALMENTE EM PANOS CEGOS DE FACHADA (SEM PRESENÇA DE VÃOS), ESPESSURA DE 25 MM. AF_09/2022 CS: 87794 | M2 | 596,6
01-02-03-032 C | EMBOÇO OU MASSA ÚNICA EM ARGAMASSA TRAÇO 1:2:8, PREPARO MANUAL, APLICADA MANUALMENTE EM PANOS DE FACHADA COM PRESENÇA DE VÃOS, ESPESSURA DE 25 MM. AF_08/2022 CS: 87777 | M2 | 121,44
78-02-04-006 U | REVESTIMENTO CERÂMICO PARA PISO COM PLACAS TIPO PORCELANATO DE DIMENSÕES 60X60 CM APLICADA A MEIA ALTURA DAS PAREDES REF. AF_02/2023_PE CS: 87261 | M2 | 357,55
004-016 | ACABAMENTO PARA TETOS |  | 0
77-02-02-011 O | FORRO DE PVC, EM PLACAS 1,25 X 0,625, AMADEIRADO, MARCA MEDABIL OU SIMILAR, INCLUSIVE ESTRUTURA DE FIXAÇÃO (PERFÍS), INSTALADO. REF 5045/ORSE | M2 | 28,6
77-02-02-012 O | FORRO DE PVC, EM PLACAS 0,625 X 0,625,COR BRANCA OU PALHA, MARCA MEDABIL OU SIMILAR, INCLUSIVE ESTRUTURA DE FIXAÇÃO (PERFÍS), INSTALADO. REF 5045/ORSE | M2 | 31,98
004-017 | PISOS |  | 0
01-02-41-035 O | REVESTIMENTO CERÂMICO PARA PISO COM PLACAS TIPO PORCELANATO DE DIMENSÕES 60X60 CM APLICADA EM AMBIENTES DE ÁREA MENOR QUE 5 M². AF_02/2023_PE CS: 87261 | M2 | 16,23
01-02-41-033 C | REVESTIMENTO CERÂMICO PARA PISO COM PLACAS TIPO PORCELANATO DE DIMENSÕES 60X60 CM APLICADA EM AMBIENTES DE ÁREA ENTRE 5M² E 10 M². AF_02/2023_PE CS: 87262 | M2 | 13,3
78-02-04-007 O | REVESTIMENTO CERÂMICO PARA PISO COM PLACAS TIPO PORCELANATO EM RÉGUAS COM ACABAMENTO AMADEIRADO REF AF_02/2023_PE CS 87263 | M2 | 18,87
78-02-02-026 O | PISO ALTA RESISTÊNCIA 12 MM, COR CINZA,COM JUNTAS PLÁSTICAS, POLIMENTO ATÉ O ESSMERIL 400 E ENCERAMENTO, EXCLUSIVE ARGAMASSA DE REGULARIZAÇÃO, APLICADO. REF 10169/ORSE | M2 | 157
01-02-28-033 C | RODAPÉ EM GRANITO, ALTURA 10 CM. AF_09/2020 CS: 98685 | M | 198,15
01-02-28-028 C | PISO PODOTÁTIL DE ALERTA OU DIRECIONAL,DE BORRACHA, ASSENTADO SOBRE ARGAMASSA.AF_05/2020 CS: 101094 | M | 42,75
01-01-01-001 C | PISO PODOTÁTIL DE ALERTA OU DIRECIONAL,DE CONCRETO, ASSENTADO SOBRE ARGAMASSA.AF_03/2024 CS: 104658 | M2 | 23,16
78-02-02-027 O | REGULARIZAÇÃO DE BASE PARA REVEST. DE PISOS COM ARG. TRAÇO T4, ESP. MÉDIA = 2,5CM. REF 2180/ORSE | M2 | 157
004-018 | PINTURA DE PAREDES |  | 0
01-02-24-005 C | FUNDO SELADOR ACRÍLICO, APLICAÇÃO MANUAL EM PAREDE, UMA DEMÃO. AF_04/2023 CS: 88485 | M2 | 528,37
01-02-24-001 C | EMASSAMENTO COM MASSA LÁTEX, APLICAÇÃO EM PAREDE, DUAS DEMÃOS, LIXAMENTO MANUAL. AF_04/2023 CS: 88497 | M2 | 528,37
01-02-24-009 C | PINTURA LÁTEX ACRÍLICA PREMIUM, APLICAÇÃO MANUAL EM PAREDES, DUAS DEMÃOS. AF_04/2023 CS: 88489 | M2 | 528,37
01-02-23-022 C | APLICAÇÃO MANUAL DE PINTURA COM TINTA TEXTURIZADA ACRÍLICA EM PAREDES EXTERNAS DE CASAS, UMA COR. AF_03/2024 CS: 88423 | M2 | 290,43
004-019 | PINTURA DE TETO |  | 0
01-02-24-003 C | EMASSAMENTO COM MASSA LÁTEX, APLICAÇÃO EM TETO, DUAS DEMÃOS, LIXAMENTO MANUAL. AF_04/2023 CS: 88496 | M2 | 105,76
01-02-24-006 C | FUNDO SELADOR ACRÍLICO, APLICAÇÃO MANUAL EM TETO, UMA DEMÃO. AF_04/2023 CS: 88484 | M2 | 105,76
01-02-24-012 C | PINTURA LÁTEX ACRÍLICA STANDARD, APLICAÇÃO MANUAL EM TETO, DUAS DEMÃOS. AF_04/2023 CS: 104640 | M2 | 105,76
78-02-02-008 O | PINTURA DE ACABAMENTO COM APLICAÇÃO DE 01 DEMÃO DE VERNIZ ACRÍLICO PARA PROTEÇÃO DE SUPERFÍCIES EM CONCRETO APARENTE, MARCA FOSROC, REF DEKGUARD FS OU SIMILAR - R1. REF 3733/ORSE | M2 | 105,76
004-020 | LOUÇAS, METAIS E ACESSÓRIOS |  | 0
01-02-01-096 C | VASO SANITÁRIO SIFONADO COM CAIXA ACOPLADA LOUÇA BRANCA - PADRÃO MÉDIO, INCLUSOENGATE FLEXÍVEL EM METAL CROMADO, 1/2 X 40CM - FORNECIMENTO E INSTALAÇÃO. AF_01/2020 CS: 86932 | UN | 4
01-02-01-047 C | LAVATÓRIO LOUÇA BRANCA SUSPENSO, 29,5 X39CM OU EQUIVALENTE, PADRÃO POPULAR - FORNECIMENTO E INSTALAÇÃO. AF_01/2020 CS:86904 | UN | 9
75-02-02-003 O | LAVATÓRIO HOSPITALAR COLETIVO AÇO INOX AISI 304, CHAPA 1,0MM, TIPO CALHA, MED. 1000X340X520MM C/ ACABAMENTO ESCOVADO -MODELO ESPECIAL A - PALMETAL OU SIMILARREF 13261/ORSE | UN | 3
78-02-02-029 O | TANQUE EM AÇO INOX, INCLUSO TORNEIRA CROMADA E SIFÃO PVC. REF 2055/ORSE | UN | 1
78-02-03-015 O | LAVATÓRIO PARA PÉ DE DIABÉTICO COMPOSTODE TANQUE ACO INOXIDAVEL (ACO 304) COM ESFREGADOR E VALVULA, DE 50 X 40 X 22CM - FORNECIMENTO E INSTALAÇÃO (INCLUSIVE ACESSÓRIOS) | UN | 1
75-02-02-017 O | PIA DE EXPURGO HOSPITALAR EM AÇO INOX AISI 304, ERSPESSURA 0,8MM, ACABAMENTO ESCOVADO, MEDINDO 50X50CM). MARCA PALMETALOU SIMILAR REF 13259/ORSE | UN | 1
75-02-02-010 O | DUCHA HIGIÊNICA COM REGISTRO, LINHA ASPEN, REF. 1984 C35 DA DECA OU SIMILAR REF08211/ORSE | UN | 4
01-02-01-080 C | TORNEIRA CROMADA 1/2 OU 3/4 PARA TANQUE, PADRÃO MÉDIO - FORNECIMENTO E INSTALAÇÃO. AF_01/2020 CS: 86914 | UN | 7
75-02-03-005 O | TORNEIRA METÁLICA CROMADA DE MESA COM ALAVANCA PARA PCD, PARA LAVATÓRIO, TEMPORIZADA PRESSÃO FECHAMENTO AUTOMÁTICO, BICA BAIXA | UN | 2
75-02-02-012 O | TORNEIRA DE FECHAMENTO AUTOMÁTICO CROMADA PARA LAVATÓRIO REF. DECA 1170C (DECAMATIC) OU EQUIVALENTE REF 03692/ORSE | UN | 2
75-02-02-011 O | TORNEIRA PARA LAVATÓRIO CIRÚRGICO COM ACIONAMENTO COTOVELO REF 13761/ORSE | UN | 7
01-02-01-020 C | BARRA DE APOIO LATERAL ARTICULADA, COM TRAVA, EM ACO INOX POLIDO, FIXADA NA PAREDE - FORNECIMENTO E INSTALAÇÃO. AF_01/2020 CS: 100865 | UN | 2
75-02-02-013 O | BARRA DE APOIO, PARA LAVATÓRIO, TRÊS LADOS, FIXA, EM AÇO INOX, L=40X60CM, D=1 1/4``, JACKWALL OU SIMILAR REF 12127/ORSE | UN | 2
01-02-01-022 C | BARRA DE APOIO RETA, EM ACO INOX POLIDO, COMPRIMENTO 70 CM, FIXADA NA PAREDE -FORNECIMENTO E INSTALAÇÃO. AF_01/2020 CS: 100867 | UN | 2
01-02-01-023 C | BARRA DE APOIO RETA, EM ACO INOX POLIDO, COMPRIMENTO 80 CM, FIXADA NA PAREDE -FORNECIMENTO E INSTALAÇÃO. AF_01/2020 CS: 100868 | UN | 4
75-02-02-014 O | ESPELHO PLANO 6MM REF 12516/ORSE | M2 | 2
01-02-01-058 C | SABONETEIRA PLASTICA TIPO DISPENSER PARA SABONETE LIQUIDO COM RESERVATORIO 800 A 1500 ML, INCLUSO FIXAÇÃO. AF_01/2020 CS: 95547 | UN | 9
75-02-03-006 O | TOALHEIRO PLÁSTICO TIO DISPENSER PARA PAPEL TOALHA INTERFOLHADO,INCLUSO FIXAÇÃO | UN | 9
75-02-02-015 O | PAPELEIRA PLASTICA TIPO DISPENSER PARA PAPEL HIGIENICO ROLAO, REF. MOD1 DA JAPIOU SIMILAR REF 13941/ORSE | UN | 4
01-02-01-004 C | ASSENTO SANITÁRIO CONVENCIONAL - FORNECIMENTO E INSTALACAO. AF_01/2020 CS: 100849 | UN | 2
77-02-02-013 O | ASSENTO ELEVADO PARA VASO SANITÁRIO, COM ARCO E TAMPA, COM 13CM DE ALTURA, COR BRANCA, ASTRA, REF. TAE13 OU SIMILAR - REF 13466/ORSE | UN | 2
01-02-01-061 C | SIFÃO DO TIPO GARRAFA/COPO EM PVC 1.1/4 X 1.1/2 - FORNECIMENTO E INSTALAÇÃO. AF_01/2020 CS: 86882 | UN | 9
75-02-02-016 O | KIT DE ALARME PARA WC PNE, COMPOSTO PORBOTOEIRA E SIRENE AUDIOVISUAL - FORNECIMENTO E INSTALAÇÃO REF 12514/ORSE | UN | 2
004-021 | BANCADAS |  | 0
75-02-03-009 O | BANCADA EM GRANITO VERMELHO BRASILIA POLIDO - 270X55CM COM CUBA RETANGULAR DE EMBUTIR EM AÇO INOX POLIDO 50X40X25CM, INCLUSIVE TORNEIRA E ACESSÓRIOS | UN | 1
75-02-03-010 O | BANCADA EM GRANITO VERMELHO BRASILIA POLIDO - 140X55CM COM CUBA RETANGULAR DE EMBUTIR EM AÇO INOX POLIDO 50X40X25CM, INCLUSIVE TORNEIRA E ACESSÓRIOS | UN | 2
75-02-03-011 O | BANCADA EM GRANITO VERMELHO BRASILIA POLIDO - 200X55CM COM CUBA RETANGULAR DE EMBUTIR EM AÇO INOX POLIDO 50X40X25CM, INCLUSIVE TORNEIRA E ACESSÓRIOS | UN | 1
75-02-03-012 O | BANCADA EM GRANITO VERMELHO BRASILIA POLIDO - 200X55CM | UN | 3
75-02-03-013 O | BANCADA EM GRANITO VERMELHO BRASILIA POLIDO - 110X55CM COM CUBA RETANGULAR DE EMBUTIR EM AÇO INOX POLIDO 50X40X25CM, INCLUSIVE TORNEIRA E ACESSÓRIOS | UN | 1
75-02-03-015 O | BANCADA EM GRANITO VERMELHO BRASILIA POLIDO - 80X55CM | UN | 2
004-022 | INSTALAÇÕES HIDRÁULICAS - TUBOS E CONEXÕES PVC |  | 0
01-01-84-193 C | TUBO, PVC, SOLDÁVEL, DE 25MM, INSTALADOEM RAMAL OU SUB-RAMAL DE ÁGUA - FORNECIMENTO E INSTALAÇÃO. AF_06/2022 CS: 89356 | M | 44,3
01-01-84-099 C | JOELHO 90 GRAUS, PVC, SOLDÁVEL, DN 25MM, INSTALADO EM RAMAL OU SUB-RAMAL DE ÁGUA - FORNECIMENTO E INSTALAÇÃO. AF_06/2022 CS: 89362 | UN | 21
01-01-84-093 C | JOELHO 90 GRAUS COM BUCHA DE LATÃO, PVC, SOLDÁVEL, DN 25MM, X 1/2 INSTALADO EMRAMAL OU SUB-RAMAL DE ÁGUA - FORNECIMENTO E INSTALAÇÃO. AF_06/2022 CS: 90373 | UN | 33
01-01-84-178 C | TE, PVC, SOLDÁVEL, DN 25MM, INSTALADO EM RAMAL OU SUB-RAMAL DE ÁGUA - FORNECIMENTO E INSTALAÇÃO. AF_06/2022 CS: 89395 | UN | 7
01-01-84-205 C | TÊ COM BUCHA DE LATÃO NA BOLSA CENTRAL,PVC, SOLDÁVEL, DN 25MM X 1/2 , INSTALADO EM RAMAL OU SUB-RAMAL DE ÁGUA - FORNECIMENTO E INSTALAÇÃO. AF_06/2022 CS: 89396 | UN | 8
01-01-84-192 C | TUBO, PVC, SOLDÁVEL, DE 25MM, INSTALADOEM RAMAL DE DISTRIBUIÇÃO DE ÁGUA - FORNECIMENTO E INSTALAÇÃO. AF_06/2022 CS: 89402 | M | 46,24
01-01-84-198 C | TUBO, PVC, SOLDÁVEL, DE 40MM, INSTALADOEM RAMAL DE DISTRIBUIÇÃO DE ÁGUA - FORNECIMENTO E INSTALAÇÃO. AF_06/2022 CS: 103978 | M | 2,41
01-01-84-200 C | TUBO, PVC, SOLDÁVEL, DE 50MM, INSTALADOEM RAMAL DE DISTRIBUIÇÃO DE ÁGUA - FORNECIMENTO E INSTALAÇÃO. AF_06/2022 CS: 103979 | M | 39
75-02-03-007 O | TUBO, PVC, SOLDÁVEL, DE 60MM, INSTALADOEM RAMAL DE DISTRIBUIÇÃO DE ÁGUA - FORNECIMENTO E INSTALAÇÃO. AF_06/2022 REF CS103979 | M | 2,72
01-01-84-098 C | JOELHO 90 GRAUS, PVC, SOLDÁVEL, DN 25MM, INSTALADO EM RAMAL DE DISTRIBUIÇÃO DE ÁGUA - FORNECIMENTO E INSTALAÇÃO. AF_06/2022 CS: 89408 | UN | 20
01-01-84-105 C | JOELHO 90 GRAUS, PVC, SOLDÁVEL, DN 40MM, INSTALADO EM RAMAL DE DISTRIBUIÇÃO DE ÁGUA - FORNECIMENTO E INSTALAÇÃO. AF_06/2022 CS: 103980 | UN | 1
01-01-84-107 C | JOELHO 90 GRAUS, PVC, SOLDÁVEL, DN 50MM, INSTALADO EM RAMAL DE DISTRIBUIÇÃO DE ÁGUA - FORNECIMENTO E INSTALAÇÃO. AF_06/2022 CS: 103984 | UN | 2
01-01-84-146 C | LUVA DE REDUÇÃO, PVC, SOLDÁVEL, DN 50MMX 25MM, INSTALADO EM RAMAL DE DISTRIBUIÇÃO DE ÁGUA FORNECIMENTO E INSTALAÇÃO.AF_06/2022 CS: 103998 | UN | 14
01-01-84-177 C | TE, PVC, SOLDÁVEL, DN 25MM, INSTALADO EM RAMAL DE DISTRIBUIÇÃO DE ÁGUA - FORNECIMENTO E INSTALAÇÃO. AF_06/2022 CS: 89440 | UN | 8
01-01-84-185 C | TE, PVC, SOLDÁVEL, DN 50MM, INSTALADO EM RAMAL DE DISTRIBUIÇÃO DE ÁGUA - FORNECIMENTO E INSTALAÇÃO. AF_06/2022 CS: 104004 | UN | 14
01-01-84-108 C | JOELHO 90 GRAUS, PVC, SOLDÁVEL, DN 60MM, INSTALADO EM PRUMADA DE ÁGUA - FORNECIMENTO E INSTALAÇÃO. AF_06/2022 CS: 89505 | UN | 5
01-01-84-147 C | LUVA DE REDUÇÃO, PVC, SOLDÁVEL, DN 60MMX 50MM, INSTALADO EM PRUMADA DE ÁGUA - FORNECIMENTO E INSTALAÇÃO. AF_06/2022 CS: 89605 | UN | 1
75-02-03-008 O | BUCHA DE REDUÇÃO PVC, SOLDÁVEL, LONGA, DN 50 X 40 MM, INSTALADO EM RESERVAÇÃO PREDIAL DE ÁGUA - FORNECIMENTO E INSTALAÇÃO. | UN | 1
01-01-84-191 C | TUBO, PVC, SOLDÁVEL, DE 25MM, INSTALADOEM PRUMADA DE ÁGUA - FORNECIMENTO E INSTALAÇÃO. AF_06/2022 CS: 89446 | M | 7,47
01-01-84-199 C | TUBO, PVC, SOLDÁVEL, DE 50MM, INSTALADOEM PRUMADA DE ÁGUA - FORNECIMENTO E INSTALAÇÃO. AF_06/2022 CS: 89449 | M | 7,42
01-01-84-201 C | TUBO, PVC, SOLDÁVEL, DE 60MM, INSTALADOEM PRUMADA DE ÁGUA - FORNECIMENTO E INSTALAÇÃO. AF_06/2022 CS: 89450 | M | 9,25
01-01-84-186 C | TE, PVC, SOLDÁVEL, DN 60MM, INSTALADO EM PRUMADA DE ÁGUA - FORNECIMENTO E INSTALAÇÃO. AF_06/2022 CS: 89628 | UN | 2
01-01-84-184 C | TE, PVC, SOLDÁVEL, DN 50MM, INSTALADO EM PRUMADA DE ÁGUA - FORNECIMENTO E INSTALAÇÃO. AF_06/2022 CS: 89625 | UN | 3
01-01-84-097 C | JOELHO 90 GRAUS, PVC, SOLDÁVEL, DN 25MM, INSTALADO EM PRUMADA DE ÁGUA - FORNECIMENTO E INSTALAÇÃO. AF_06/2022 CS: 89481 | UN | 4
01-01-84-106 C | JOELHO 90 GRAUS, PVC, SOLDÁVEL, DN 50MM, INSTALADO EM PRUMADA DE ÁGUA - FORNECIMENTO E INSTALAÇÃO. AF_06/2022 CS: 89501 | UN | 4
004-023 | INSTALAÇÕES HIDRÁULICAS - REGISTROS E VÁLVULAS |  | 0
01-02-61-018 O | REGISTRO DE GAVETA BRUTO, LATÃO, ROSCÁVEL, 1 1/2 - FORNECIMENTO E INSTALAÇÃO. AF_08/2021 CS: 94497 | UN | 2
01-02-61-027 C | REGISTRO DE GAVETA BRUTO, LATÃO, ROSCÁVEL, 2 - FORNECIMENTO E INSTALAÇÃO. AF_08/2021 CS: 94498 | UN | 2
01-02-61-030 C | REGISTRO DE GAVETA BRUTO, LATÃO, ROSCÁVEL, 3/4, COM ACABAMENTO E CANOPLA CROMADOS - FORNECIMENTO E INSTALAÇÃO. AF_08/2021 CS: 89987 | UN | 22
004-024 | INSTALAÇÕES SANITÁRIAS - TUBOS E CONEXÕES |  | 0
01-01-83-086 C | TUBO PVC, SERIE NORMAL, ESGOTO PREDIAL,DN 40 MM, FORNECIDO E INSTALADO EM RAMAL DE DESCARGA OU RAMAL DE ESGOTO SANITÁRIO. AF_08/2022 CS: 89711 | M | 43,3
01-01-83-088 C | TUBO PVC, SERIE NORMAL, ESGOTO PREDIAL,DN 50 MM, FORNECIDO E INSTALADO EM RAMAL DE DESCARGA OU RAMAL DE ESGOTO SANITÁRIO. AF_08/2022 CS: 89712 | M | 38,85
01-01-83-090 C | TUBO PVC, SERIE NORMAL, ESGOTO PREDIAL,DN 75 MM, FORNECIDO E INSTALADO EM RAMAL DE DESCARGA OU RAMAL DE ESGOTO SANITÁRIO. AF_08/2022 CS: 89713 | M | 1,3
01-01-83-083 C | TUBO PVC, SERIE NORMAL, ESGOTO PREDIAL,DN 100 MM, FORNECIDO E INSTALADO EM RAMAL DE DESCARGA OU RAMAL DE ESGOTO SANITÁRIO. AF_08/2022 CS: 89714 | M | 41,5
01-01-83-023 C | JOELHO 45 GRAUS, PVC, SERIE NORMAL, ESGOTO PREDIAL, DN 40 MM, JUNTA SOLDÁVEL, FORNECIDO E INSTALADO EM RAMAL DE DESCARGA OU RAMAL DE ESGOTO SANITÁRIO. AF_08/2022 CS: 89726 | UN | 8
01-01-83-025 C | JOELHO 45 GRAUS, PVC, SERIE NORMAL, ESGOTO PREDIAL, DN 50 MM, JUNTA ELÁSTICA, FORNECIDO E INSTALADO EM RAMAL DE DESCARGA OU RAMAL DE ESGOTO SANITÁRIO. AF_08/2022 CS: 89732 | UN | 4
01-01-83-027 C | JOELHO 45 GRAUS, PVC, SERIE NORMAL, ESGOTO PREDIAL, DN 75 MM, JUNTA ELÁSTICA, FORNECIDO E INSTALADO EM RAMAL DE DESCARGA OU RAMAL DE ESGOTO SANITÁRIO. AF_08/2022 CS: 89739 | UN | 2
01-01-83-020 C | JOELHO 45 GRAUS, PVC, SERIE NORMAL, ESGOTO PREDIAL, DN 100 MM, JUNTA ELÁSTICA, FORNECIDO E INSTALADO EM RAMAL DE DESCARGA OU RAMAL DE ESGOTO SANITÁRIO. AF_08/2022 CS: 89746 | UN | 1
01-01-83-032 C | JOELHO 90 GRAUS, PVC, SERIE NORMAL, ESGOTO PREDIAL, DN 40 MM, JUNTA SOLDÁVEL, FORNECIDO E INSTALADO EM RAMAL DE DESCARGA OU RAMAL DE ESGOTO SANITÁRIO. AF_08/2022 CS: 89724 | UN | 29
01-01-83-034 C | JOELHO 90 GRAUS, PVC, SERIE NORMAL, ESGOTO PREDIAL, DN 50 MM, JUNTA ELÁSTICA, FORNECIDO E INSTALADO EM RAMAL DE DESCARGA OU RAMAL DE ESGOTO SANITÁRIO. AF_08/2022 CS: 89731 | UN | 10
01-01-83-036 C | JOELHO 90 GRAUS, PVC, SERIE NORMAL, ESGOTO PREDIAL, DN 75 MM, JUNTA ELÁSTICA, FORNECIDO E INSTALADO EM RAMAL DE DESCARGA OU RAMAL DE ESGOTO SANITÁRIO. AF_08/2022 CS: 89737 | UN | 1
01-01-83-029 C | JOELHO 90 GRAUS, PVC, SERIE NORMAL, ESGOTO PREDIAL, DN 100 MM, JUNTA ELÁSTICA, FORNECIDO E INSTALADO EM RAMAL DE DESCARGA OU RAMAL DE ESGOTO SANITÁRIO. AF_08/2022 CS: 89744 | UN | 4
01-01-83-048 C | JUNÇÃO SIMPLES, PVC, SERIE NORMAL, ESGOTO PREDIAL, DN 50 X 50 MM, JUNTA ELÁSTICA, FORNECIDO E INSTALADO EM RAMAL DE DESCARGA OU RAMAL DE ESGOTO SANITÁRIO. AF_08/2022 CS: 89785 | UN | 1
01-01-83-042 C | JUNÇÃO DE REDUÇÃO INVERTIDA, PVC, SÉRIENORMAL, ESGOTO PREDIAL, DN 75 X 50 MM, JUNTA ELÁSTICA, FORNECIDO E INSTALADO EMRAMAL DE DESCARGA OU RAMAL DE ESGOTO SANITÁRIO. AF_08/2022 CS: 104343 | UN | 8
01-01-83-040 C | JUNÇÃO DE REDUÇÃO INVERTIDA, PVC, SÉRIENORMAL, ESGOTO PREDIAL, DN 100 X 50 MM,JUNTA ELÁSTICA, FORNECIDO E INSTALADO EM RAMAL DE DESCARGA OU RAMAL DE ESGOTO SANITÁRIO. AF_08/2022 CS: 104345 | UN | 4
01-01-83-044 C | JUNÇÃO SIMPLES, PVC, SERIE NORMAL, ESGOTO PREDIAL, DN 100 X 100 MM, JUNTA ELÁSTICA, FORNECIDO E INSTALADO EM RAMAL DE DESCARGA OU RAMAL DE ESGOTO SANITÁRIO. AF_08/2022 CS: 89797 | UN | 2
01-01-83-059 C | LUVA SIMPLES, PVC, SERIE NORMAL, ESGOTOPREDIAL, DN 100 MM, JUNTA ELÁSTICA, FORNECIDO E INSTALADO EM RAMAL DE DESCARGA OU RAMAL DE ESGOTO SANITÁRIO. AF_08/2022CS: 89778 | UN | 13
01-01-83-063 C | LUVA SIMPLES, PVC, SERIE NORMAL, ESGOTOPREDIAL, DN 50 MM, JUNTA ELÁSTICA, FORNECIDO E INSTALADO EM RAMAL DE DESCARGA OU RAMAL DE ESGOTO SANITÁRIO. AF_08/2022 CS: 89753 | UN | 20
01-01-83-065 C | LUVA SIMPLES, PVC, SERIE NORMAL, ESGOTOPREDIAL, DN 75 MM, JUNTA ELÁSTICA, FORNECIDO E INSTALADO EM RAMAL DE DESCARGA OU RAMAL DE ESGOTO SANITÁRIO. AF_08/2022 CS: 89774 | UN | 11
01-01-83-072 C | TE, PVC, SERIE NORMAL, ESGOTO PREDIAL, DN 50 X 50 MM, JUNTA ELÁSTICA, FORNECIDOE INSTALADO EM RAMAL DE DESCARGA OU RAMAL DE ESGOTO SANITÁRIO. AF_08/2022 CS: 89784 | UN | 5
01-01-83-076 C | TE, PVC, SÉRIE NORMAL, ESGOTO PREDIAL, DN 100 X 50 MM, JUNTA ELÁSTICA, FORNECIDO E INSTALADO EM RAMAL DE DESCARGA OU RAMAL DE ESGOTO SANITÁRIO. AF_08/2022 CS: 104344 | UN | 2
01-01-83-080 C | TERMINAL DE VENTILAÇÃO, PVC, SÉRIE NORMAL, ESGOTO PREDIAL, DN 50 MM, JUNTA SOLDÁVEL, FORNECIDO E INSTALADO EM PRUMADA DE ESGOTO SANITÁRIO OU VENTILAÇÃO. AF_08/2022 CS: 104348 | UN | 4
01-01-83-087 C | TUBO PVC, SERIE NORMAL, ESGOTO PREDIAL,DN 50 MM, FORNECIDO E INSTALADO EM PRUMADA DE ESGOTO SANITÁRIO OU VENTILAÇÃO. AF_08/2022 CS: 89798 | M | 14
01-01-83-033 C | JOELHO 90 GRAUS, PVC, SERIE NORMAL, ESGOTO PREDIAL, DN 50 MM, JUNTA ELÁSTICA, FORNECIDO E INSTALADO EM PRUMADA DE ESGOTO SANITÁRIO OU VENTILAÇÃO. AF_08/2022 CS: 89801 | UN | 14
01-01-83-062 C | LUVA SIMPLES, PVC, SERIE NORMAL, ESGOTOPREDIAL, DN 50 MM, JUNTA ELÁSTICA, FORNECIDO E INSTALADO EM PRUMADA DE ESGOTO SANITÁRIO OU VENTILAÇÃO. AF_08/2022 CS: 89813 | UN | 23
01-01-83-071 C | TE, PVC, SERIE NORMAL, ESGOTO PREDIAL, DN 50 X 50 MM, JUNTA ELÁSTICA, FORNECIDOE INSTALADO EM PRUMADA DE ESGOTO SANITÁRIO OU VENTILAÇÃO. AF_08/2022 CS: 89825 | UN | 5
004-025 | DESTINO FINAL DE ESGOTO - TANQUE SEPTICO |  | 0
01-01-62-032 C | TANQUE SÉPTICO CIRCULAR, EM CONCRETO PRÉ-MOLDADO, DIÂMETRO INTERNO = 1,10 M, ALTURA INTERNA = 2,50 M, VOLUME ÚTIL: 2138,2 L (PARA 5 CONTRIBUINTES). AF_12/2020 CS: 98052 | UN | 1
01-01-11-050 C | TUBO DE PVC PARA REDE COLETORA DE ESGOTO DE PAREDE MACIÇA, DN 100 MM, JUNTA ELÁSTICA - FORNECIMENTO E ASSENTAMENTO. AF_01/2021 CS: 90694 | M | 1,8
01-01-11-051 C | TUBO DE PVC PARA REDE COLETORA DE ESGOTO DE PAREDE MACIÇA, DN 150 MM, JUNTA ELÁSTICA - FORNECIMENTO E ASSENTAMENTO. AF_01/2021 CS: 90695 | M | 1,5
01-01-96-006 C | CAP, PVC OCRE, JUNTA ELÁSTICA, DN 150 MM, PARA COLETOR PREDIAL DE ESGOTO. AF_06/2022 CS: 104084 | UN | 1
01-02-30-164 C | CHAMINÉ CIRCULAR PARA POÇO DE VISITA PARA ESGOTO, EM ALVENARIA COM TIJOLOS CERÂMICOS MACIÇOS, DIÂMETRO INTERNO = 0,6 M.AF_12/2020 CS: 98051 | M | 0,4
01-01-19-053 C | TAMPA CIRCULAR PARA ESGOTO E DRENAGEM, EM CONCRETO PRÉ-MOLDADO, DIÂMETRO INTERNO = 0,60 M E ALTURA = 0,10 M. AF_12/2020CS: 98115 | UN | 1
004-026 | DESTINO FINAL DE ESGOTO - FILTRO ANAEROBIO |  | 0
01-01-62-005 C | FILTRO ANAERÓBIO CIRCULAR, EM CONCRETO PRÉ-MOLDADO, DIÂMETRO INTERNO = 1,88 M, ALTURA INTERNA = 1,50 M, VOLUME ÚTIL: 3331,1 L (PARA 19 CONTRIBUINTES). AF_12/2020 CS: 98059 | UN | 1
01-01-11-052 C | TUBO DE PVC PARA REDE COLETORA DE ESGOTO DE PAREDE MACIÇA, DN 200 MM, JUNTA ELÁSTICA - FORNECIMENTO E ASSENTAMENTO. AF_01/2021 CS: 90696 | M | 2,3
01-01-11-051 C | TUBO DE PVC PARA REDE COLETORA DE ESGOTO DE PAREDE MACIÇA, DN 150 MM, JUNTA ELÁSTICA - FORNECIMENTO E ASSENTAMENTO. AF_01/2021 CS: 90695 | M | 3
01-01-86-084 C | TÊ, PVC, SERIE R, ÁGUA PLUVIAL, DN 150 X 150 MM, JUNTA ELÁSTICA, FORNECIDO E INSTALADO EM RAMAL DE ENCAMINHAMENTO. AF_06/2022 CS: 104177 | UN | 1
77-02-03-001 O | CAP, PVC OCRE, JUNTA ELASTICA, DN 200MM, PARA COLETOR PREDIAL DE ESGOTO - REF JCA-55433921 | UN | 1
01-02-30-164 C | CHAMINÉ CIRCULAR PARA POÇO DE VISITA PARA ESGOTO, EM ALVENARIA COM TIJOLOS CERÂMICOS MACIÇOS, DIÂMETRO INTERNO = 0,6 M.AF_12/2020 CS: 98051 | M | 0,5
01-01-19-053 C | TAMPA CIRCULAR PARA ESGOTO E DRENAGEM, EM CONCRETO PRÉ-MOLDADO, DIÂMETRO INTERNO = 0,60 M E ALTURA = 0,10 M. AF_12/2020CS: 98115 | UN | 1
004-027 | DESTINO FINAL DE ESGOTO - SUMIDOURO |  | 0
01-01-62-021 C | SUMIDOURO CIRCULAR, EM CONCRETO PRÉ-MOLDADO, DIÂMETRO INTERNO = 2,38 M, ALTURA INTERNA = 2,50 M, ÁREA DE INFILTRAÇÃO: 21,3 M² (PARA 8 CONTRIBUINTES). AF_12/2020 CS: 98063 | UN | 2
01-02-30-164 C | CHAMINÉ CIRCULAR PARA POÇO DE VISITA PARA ESGOTO, EM ALVENARIA COM TIJOLOS CERÂMICOS MACIÇOS, DIÂMETRO INTERNO = 0,6 M.AF_12/2020 CS: 98051 | M | 1
01-01-19-053 C | TAMPA CIRCULAR PARA ESGOTO E DRENAGEM, EM CONCRETO PRÉ-MOLDADO, DIÂMETRO INTERNO = 0,60 M E ALTURA = 0,10 M. AF_12/2020CS: 98115 | UN | 2
004-028 | DESTINO FINAL DE ESGOTO - CAIXAS |  | 0
01-01-19-010 C | CAIXA DE GORDURA SIMPLES, CIRCULAR, EM CONCRETO PRÉ-MOLDADO, DIÂMETRO INTERNO =0,4 M, ALTURA INTERNA = 0,4 M. AF_12/2020 CS: 98102 | UN | 2
01-01-19-031 C | CAIXA ENTERRADA HIDRÁULICA RETANGULAR EM ALVENARIA COM TIJOLOS CERÂMICOS MACIÇOS, DIMENSÕES INTERNAS: 0,6X0,6X0,6 M PARA REDE DE ESGOTO. AF_12/2020 CS: 97902 | UN | 6
004-029 | DRENAGEM PLUVIAL - TUBOS E CONEXÕES |  | 0
01-01-86-064 C | TUBO PVC, SÉRIE R, ÁGUA PLUVIAL, DN 100MM, FORNECIDO E INSTALADO EM RAMAL DE ENCAMINHAMENTO. AF_06/2022 CS: 89512 | M | 94,64
01-01-86-023 C | JOELHO 90 GRAUS, PVC, SERIE R, ÁGUA PLUVIAL, DN 100 MM, JUNTA ELÁSTICA, FORNECIDO E INSTALADO EM RAMAL DE ENCAMINHAMENTO. AF_06/2022 CS: 89529 | UN | 35
77-02-03-002 O | CALHA DE BEIRAL, SEMICIRCULAR DE PVC, DIAMETRO 150 MM, INCLUINDO CABECEIRAS, EMENDAS, BOCAIS, SUPORTES E VEDAÇÕES, EXCLUINDO CONDUTORES, INCLUSO TRANSPORTE VERTICAL - REF JCA-25779013 | M | 84,64
01-01-86-063 C | TUBO PVC, SÉRIE R, ÁGUA PLUVIAL, DN 100MM, FORNECIDO E INSTALADO EM CONDUTORESVERTICAIS DE ÁGUAS PLUVIAIS. AF_06/2022CS: 89578 | M | 41,6
77-02-02-001 O | RALO HEMISFÉRICO EM F°F°, TIPO ABACAXI 100MM - REF 04283/ORSE | UN | 13
01-01-86-057 C | RALO SIFONADO, PVC, DN 100 X 40 MM, JUNTA SOLDÁVEL, FORNECIDO E INSTALADO EM RAMAIS DE ENCAMINHAMENTO DE ÁGUA PLUVIAL. AF_06/2022 CS: 89495 | UN | 1
004-030 | DRENAGEM PLUVIAL - VALAS DE INFILTRAÇÃO |  | 0
01-01-42-001 C | ESCAVAÇÃO MANUAL DE VALA. AF_09/2024 CS: 93358 | M3 | 27,32
01-01-14-017 C | REATERRO MANUAL DE VALAS, COM PLACA VIBRATÓRIA. AF_08/2023 CS: 104737 | M3 | 1,09
01-01-44-039 C | PREPARO DE FUNDO DE VALA COM LARGURA MENOR QUE 1,5 M, COM CAMADA DE BRITA, LANÇAMENTO MANUAL. AF_08/2020 CS: 101619 | M3 | 26,23
77-02-03-003 O | APLICAÇÃO DE MANTA GEOTÊXTIL EM VALAS DE INFILTRAÇÃO DE ÁGUAS PLUVIAIS - REF JCA-98809823 | M2 | 196,7
01-01-19-030 C | CAIXA ENTERRADA HIDRÁULICA RETANGULAR EM ALVENARIA COM TIJOLOS CERÂMICOS MACIÇOS, DIMENSÕES INTERNAS: 0,6X0,6X0,6 M PARA REDE DE DRENAGEM. AF_12/2020 CS: 99253 | UN | 10
78-02-02-028 O | GRELHA EM BARRAS DE FERRO DE 1/2, CRUZADAS, ESPAÇAMENTO 5CM. REF 4112/ORSE | M2 | 3,6
004-031 | DRENAGEM PLUVIAL - POÇO DE INFILTRAÇÃO |  | 0
01-01-42-001 C | ESCAVAÇÃO MANUAL DE VALA. AF_09/2024 CS: 93358 | M3 | 12,46
01-01-14-017 C | REATERRO MANUAL DE VALAS, COM PLACA VIBRATÓRIA. AF_08/2023 CS: 104737 | M3 | 7,16
01-02-30-086 C | BASE PARA POÇO DE VISITA CIRCULAR PARA DRENAGEM, EM CONCRETO PRÉ-MOLDADO, DIÂMETRO INTERNO = 1,50 M, PROFUNDIDADE = 1,35 M, EXCLUINDO TAMPÃO. AF_12/2020 CS: 102142 | UN | 3
01-02-30-011 C | ACRÉSCIMO PARA POÇO DE VISITA CIRCULAR PARA DRENAGEM, EM CONCRETO PRÉ-MOLDADO, DIÂMETRO INTERNO = 1,5 M. AF_12/2020 CS:99246 | M | 1,95
01-02-30-163 C | CHAMINÉ CIRCULAR PARA POÇO DE VISITA PARA DRENAGEM, EM CONCRETO PRÉ-MOLDADO, DIÂMETRO INTERNO = 0,6 M. AF_12/2020 CS: 99318 | M | 1,5
004-032 | DRENAGEM PLUVIAL - DRENO DE AR CONDICIONADO |  | 0
01-01-33-015 C | TUBO, PVC, SOLDÁVEL, DE 32MM, INSTALADOEM DRENO DE AR CONDICIONADO - FORNECIMENTO E INSTALAÇÃO. AF_08/2022 CS: 104316 | M | 31,22
01-01-86-068 C | TUBO PVC, SÉRIE R, ÁGUA PLUVIAL, DN 50 MM, FORNECIDO E INSTALADO EM RAMAL DE ENCAMINHAMENTO. AF_06/2022 CS: 89509 | M | 3,5
01-01-33-006 C | JOELHO 90 GRAUS, PVC, SOLDÁVEL, DN 32 MM, INSTALADO EM DRENO DE AR CONDICIONADO- FORNECIMENTO E INSTALAÇÃO. AF_08/2022CS: 104319 | UN | 28
01-01-86-019 C | JOELHO 45 GRAUS, PVC, SERIE R, ÁGUA PLUVIAL, DN 50 MM, JUNTA ELÁSTICA, FORNECIDO E INSTALADO EM RAMAL DE ENCAMINHAMENTO. AF_06/2022 CS: 89520 | UN | 1
77-02-02-002 O | BUCHA DE REDUÇÃO LONGA DE PVC RÍGIDA SOLDÁVEL, MARROM, DIÂM = 50 X 32 MM - REF 01084/ORSE | UN | 6
01-01-33-012 C | TE, PVC, SOLDÁVEL, DN 32 MM, INSTALADO EM DRENO DE AR CONDICIONADO - FORNECIMENTO E INSTALAÇÃO. AF_08/2022 CS: 104324 | UN | 5
004-033 | PREVENÇÃO E COMBATE A INCÊNDIO - EXTINTORES |  | 0
01-01-88-052 C | EXTINTOR DE INCÊNDIO PORTÁTIL COM CARGADE CO2 DE 6 KG, CLASSE BC - FORNECIMENTO E INSTALAÇÃO. AF_10/2020_PE CS: 101907 | UN | 1
77-02-02-003 O | EXTINTOR DE PÓ QUIMICO ABC, CAPACIDADE 6 KG, ALCANCE MPEDIO DO JATO 5M, TEMPO DE DESCARGA 12S, NBR9443,9444,10721 - REF01511/ORSE | UN | 2
004-034 | PREVENÇÃO E COMBATE A INCÊNDIO - SINALIZAÇÃO |  | 0
77-02-03-004 O | PLACA DE SINALIZAÇÃO DE SEGURANÇA CONTRA INCÊNDIO - ALERTA, TRIANGULAR, BASE DE*30CM*, EM PVC 2MM ANTICHAMAS(SIMBOLOS,CORES E PICTOGRAMAS CONF NBR 16820) - RISCO DE INCÊNDIO -REF JCA-90915106 | UN | 1
77-02-03-005 O | PLACA DE SINALIZAÇÃO DE SEGURANÇA CONTRA INCÊNDIO - ALERTA, TRIANGULAR, BASE DE*30CM*, EM PVC 2MM ANTICHAMAS(SIMBOLOS,CORES E PICTOGRAMAS CONF NBR 16820) - RISCO DE CHOQUE ELÉTRICO -REF JCA-84753500 | UN | 2
77-02-03-006 O | PLACA DE SINALIZAÇÃO DE SEGURANÇA CONTRA INCÊNDIO, FOTOLUMINESCENTE, RETANGULAR26X13CM, EM PVC 2MM ANTICHAMAS(SIMBOLOS,CORES E PICTOGRAMAS CONF NBR 16820)-SENTIDO DE ROTA DE FUGA(LATERAL)-JCA87899058 | UN | 3
77-02-03-007 O | PLACA DE SINALIZAÇÃO DE SEGURANÇA CONTRA INCÊNDIO, FOTOLUMINESCENTE, RETANGULAR26X13CM, EM PVC 2MM ANTICHAMAS(SIMBOLOS,CORES E PICTOGRAMAS CONF NBR 16820)-SENTIDO DE ROTA DE FUGA(FRENTE)-JCA30984289 | UN | 3
77-02-03-008 O | PLACA DE SINALIZAÇÃO DE SEGURANÇA CONTRA INCÊNDIO, FOTOLUMINESCENTE, RETANGULAR26X13CM, EM PVC 2MM ANTICHAMAS(SIMBOLOS,CORES E PICTOGRAMAS CONF NBR 16820)-SENTIDO DE ROTA DE FUGA(SAÍDA)-JCA90210395 | UN | 1
77-02-03-009 O | PLACA DE SINALIZAÇÃO DE SEGURANÇA CONTRA INCÊNDIO, FOTOLUMINESCENTE, QUADRADA 20X20CM, EM PVC 2MM ANTICHAMAS(SIMBOLOS, CORES E PICTOGRAMAS CONF NBR 16820)- EXTINTOR PORTÁTIL - JCA83171406 | UN | 3
004-035 | INSTALAÇÕES ELÉTRICAS - PROJETO EM 380/220V - ELETRODUTOS E CONEXÕES |  | 0
01-01-75-087 C | ELETRODUTO RÍGIDO ROSCÁVEL, PVC, DN 25 MM (3/4), PARA CIRCUITOS TERMINAIS, INSTALADO EM FORRO - FORNECIMENTO E INSTALAÇÃO. AF_03/2023 CS: 91863 | M | 139,59
01-01-75-089 C | ELETRODUTO RÍGIDO ROSCÁVEL, PVC, DN 25 MM (3/4), PARA CIRCUITOS TERMINAIS, INSTALADO EM PAREDE - FORNECIMENTO E INSTALAÇÃO. AF_03/2023 CS: 91871 | M | 145,34
01-01-75-088 C | ELETRODUTO RÍGIDO ROSCÁVEL, PVC, DN 25 MM (3/4), PARA CIRCUITOS TERMINAIS, INSTALADO EM LAJE - FORNECIMENTO E INSTALAÇÃO. AF_03/2023 CS: 91867 | M | 58,23
01-01-75-147 C | LUVA PARA ELETRODUTO, PVC, ROSCÁVEL, DN25 MM (3/4), PARA CIRCUITOS TERMINAIS, INSTALADA EM FORRO - FORNECIMENTO E INSTALAÇÃO. AF_03/2023 CS: 91875 | UN | 94
01-01-75-148 C | LUVA PARA ELETRODUTO, PVC, ROSCÁVEL, DN25 MM (3/4), PARA CIRCUITOS TERMINAIS, INSTALADA EM LAJE - FORNECIMENTO E INSTALAÇÃO. AF_03/2023 CS: 91879 | UN | 39
01-01-75-149 C | LUVA PARA ELETRODUTO, PVC, ROSCÁVEL, DN25 MM (3/4), PARA CIRCUITOS TERMINAIS, INSTALADA EM PAREDE - FORNECIMENTO E INSTALAÇÃO. AF_03/2023 CS: 91884 | UN | 97
01-02-35-013 C | FIXAÇÃO DE ELETRODUTOS, DIÂMETROS MENORES OU IGUAIS A 40 MM, COM ABRAÇADEIRA METÁLICA RÍGIDA TIPO D COM PARAFUSO DE FIXAÇÃO 1 1/4, FIXADA DIRETAMENTE NA LAJE OU PAREDE. AF_09/2023 CS: 104785 | M | 343,16
01-01-75-049 C | CURVA 90 GRAUS PARA ELETRODUTO, PVC, ROSCÁVEL, DN 25 MM (3/4), PARA CIRCUITOS TERMINAIS, INSTALADA EM FORRO - FORNECIMENTO E INSTALAÇÃO. AF_03/2023 CS: 91890 | UN | 34
01-01-75-051 C | CURVA 90 GRAUS PARA ELETRODUTO, PVC, ROSCÁVEL, DN 25 MM (3/4), PARA CIRCUITOS TERMINAIS, INSTALADA EM PAREDE - FORNECIMENTO E INSTALAÇÃO. AF_03/2023 CS: 91914 | UN | 26
01-01-75-050 C | CURVA 90 GRAUS PARA ELETRODUTO, PVC, ROSCÁVEL, DN 25 MM (3/4), PARA CIRCUITOS TERMINAIS, INSTALADA EM LAJE - FORNECIMENTO E INSTALAÇÃO. AF_03/2023 CS: 91902 | UN | 34
004-036 | INSTALAÇÕES ELÉTRICAS - PROJETO EM 380/220V - DUTOS E ACESSÓRIOS |  | 0
77-02-02-004 O | FORNECIMENTO E INSTALAÇÃO DE ELETROCALHA METÁLICA 50 X 50 X 3000 MM (REF. VALEMAM OOU SIMILAR) - REF 00765/ORSE | UN | 37,66
77-02-02-007 O | FIXAÇÃO DE ELETROCALHAS COM VERGALHÃO (TIRANTE) COM ROSCA TOTAL 1/4 X 1000MM (MARIVTEC REF. 1431 OU SIMILAR) - REF 07384/ORSE | M | 37,66
77-02-02-006 O | TÊ HORIZONTAL 50 X 50 MM PARA ELETROCALHA METÁLICA (REF. MOPA OU SIMILAR) - REF08686/ORSE | UN | 2
77-02-02-005 O | CURVA VERTICAL 50 X 50 MM PARA ELETROCALHA METÁLICA, COM ÂNGULO 90° (REF: MOPA OU SIMILAR) - REF 11287/ORSE | UN | 2
77-02-02-008 U | FORNECIMENTO E INSTALAÇÃO DE SAÍDA HORIZONTAL PARA ELETRODUTO 3/4 (REF. VL 33 VALEMAM OU SIMILAR) - REF 00723/ORSE | UN | 19
78-02-03-016 O | EMENDA INTERNA 50X50MM PARA ELETROCALHAMETÁLICA (COM PORCA, ARRUELA E PARAFUSOINCLUSOS) | UN | 26
78-02-03-017 O | SUPORTE DE SUSTENTAÇÃO DE ELETROCALHA METÁLICA 50MM(REF. MOPA OU SIMILAR) | UN | 38
78-02-03-018 O | CHUMBADOR DE ACO ZINCADO, DIAMETRO 1/4 COM PARAFUSO 1/4 X 40 MM | UN | 51
004-037 | INSTALAÇÕES ELÉTRICAS - PROJETO EM 380/220V - CAIXAS |  | 0
01-01-19-016 C | CAIXA ENTERRADA ELÉTRICA RETANGULAR, EMALVENARIA COM TIJOLOS CERÂMICOS MACIÇOS, FUNDO COM BRITA, DIMENSÕES INTERNAS: 0,3X0,3X0,3 M. AF_12/2020 CS: 97886 | UN | 16
01-01-19-020 C | CAIXA ENTERRADA ELÉTRICA RETANGULAR, EMALVENARIA COM TIJOLOS CERÂMICOS MACIÇOS, FUNDO COM BRITA, DIMENSÕES INTERNAS: 1X1X0,6 M. AF_12/2020 CS: 97890 | UN | 1
01-01-75-019 C | CAIXA RETANGULAR 4 X 2 BAIXA (0,30 M DOPISO), PVC, INSTALADA EM PAREDE - FORNECIMENTO E INSTALAÇÃO. AF_03/2023 CS: 91941 | UN | 4
77-02-03-010 O | CAIXA DE PASSAGEM METÁLICA, DE SOBREPOR, COM MEDIDAS 15X15X10CM, INSTALADA NA LAJE - REF JCA-02305337 | UN | 36
01-01-75-017 C | CAIXA RETANGULAR 4 X 2 ALTA (2,00 M DO PISO), PVC, INSTALADA EM PAREDE - FORNECIMENTO E INSTALAÇÃO. AF_03/2023 CS: 91939 | UN | 4
004-038 | INSTALAÇÕES ELÉTRICAS - PROJETO EM 380/220V - LUMINARIAS |  | 0
77-02-03-011 O | LUMINARIA DE EMBUTIR TIPO CALHA, RETANGULAR EM CHAPA DE AÇO PINTADA EM BRANCO, PARA 2 LÂMPADAS TUBULARES T8, LED 18W OUFLUORESCENTE, BIVOLT, ALETADA, 120CM -REF - UBS-54709943 | UN | 10
77-02-03-012 O | POSTE CÔNICO CONTINUO EM ACO GALVANIZADO, RETO, ENGASTADO, H = 7M, DIAMETRO INFERIOR = 125MM - REF UBS - 34143691 | UN | 13
01-01-73-001 C | LUMINÁRIA ARANDELA TIPO MEIA LUA, DE SOBREPOR, COM 1 LÂMPADA LED DE 6 W, SEM REATOR - FORNECIMENTO E INSTALAÇÃO. AF_09/2024 CS: 97605 | UN | 14
77-02-03-013 O | LUMINARIA DE LED PARA ILUMINAÇÃO PÚBLICA,DE 138W ATE 180W, INVÓLUCRO EM ALUMINIO OU AÇO INOX - REF - UBS-32178052 | UN | 27
77-02-03-014 O | LUMINARIA DE SOBREPOR, EM CHAPA DE ACO PINTADA COR BRANCA, PARA 2 LAMPADAS T8 FLUORESCENTES OU LED DE 18W, BIVOLT, ALETADA, 120CM(NAO INCLUI LAMPADAS E REATOR)- REF UBS-03124796 | UN | 4
76-02-03-009 O | LUMINARIA DE LED PARA ILUMINACAO PUBLICAA DE 138 W ATE 180 W, INVOLUCRO EM ALUMINIO OU ACO INOX - UBS-61390263 | UN | 4
01-01-73-003 C | LUMINÁRIA DE EMERGÊNCIA, COM 30 LÂMPADAS LED DE 2 W, SEM REATOR - FORNECIMENTO E INSTALAÇÃO. AF_09/2024 CS: 97599 | UN | 15
004-039 | INSTALAÇÕES ELÉTRICAS - PROJETO EM 380/220V - INTERRUPTORES / TOMADAS |  | 0
01-01-75-124 C | INTERRUPTOR SIMPLES (1 MÓDULO), 10A/250V, INCLUINDO SUPORTE E PLACA - FORNECIMENTO E INSTALAÇÃO. AF_03/2023 CS: 91953 | UN | 33
01-01-75-138 C | INTERRUPTOR SIMPLES (3 MÓDULOS), 10A/250V, INCLUINDO SUPORTE E PLACA - FORNECIMENTO E INSTALAÇÃO. AF_03/2023 CS: 91967 | UN | 3
01-01-75-134 C | INTERRUPTOR SIMPLES (2 MÓDULOS), 10A/250V, INCLUINDO SUPORTE E PLACA - FORNECIMENTO E INSTALAÇÃO. AF_03/2023 CS: 91959 | UN | 3
01-01-75-166 C | TOMADA BAIXA DE EMBUTIR (1 MÓDULO), 2P+T 10 A, INCLUINDO SUPORTE E PLACA - FORNECIMENTO E INSTALAÇÃO. AF_03/2023 CS: 92000 | UN | 5
01-01-75-182 C | TOMADA MÉDIA DE EMBUTIR (1 MÓDULO), 2P+T 10 A, INCLUINDO SUPORTE E PLACA - FORNECIMENTO E INSTALAÇÃO. AF_03/2023 CS: 91996 | UN | 4
01-01-75-162 C | TOMADA ALTA DE EMBUTIR (1 MÓDULO), 2P+T10 A, INCLUINDO SUPORTE E PLACA - FORNECIMENTO E INSTALAÇÃO. AF_03/2023 CS: 91992 | UN | 17
01-01-75-170 C | TOMADA BAIXA DE EMBUTIR (2 MÓDULOS), 2P+T 10 A, INCLUINDO SUPORTE E PLACA - FORNECIMENTO E INSTALAÇÃO. AF_03/2023 CS: 92008 | UN | 7
01-01-75-186 C | TOMADA MÉDIA DE EMBUTIR (2 MÓDULOS), 2P+T 10 A, INCLUINDO SUPORTE E PLACA - FORNECIMENTO E INSTALAÇÃO. AF_03/2023 CS: 92004 | UN | 4
01-01-75-174 C | TOMADA BAIXA DE EMBUTIR (3 MÓDULOS), 2P+T 10 A, INCLUINDO SUPORTE E PLACA - FORNECIMENTO E INSTALAÇÃO. AF_03/2023 CS: 92016 | UN | 3
01-01-75-188 C | TOMADA MÉDIA DE EMBUTIR (2 MÓDULOS), 2P+T 20 A, INCLUINDO SUPORTE E PLACA - FORNECIMENTO E INSTALAÇÃO. AF_03/2023 CS: 92005 | UN | 2
01-01-75-184 C | TOMADA MÉDIA DE EMBUTIR (1 MÓDULO), 2P+T 20 A, INCLUINDO SUPORTE E PLACA - FORNECIMENTO E INSTALAÇÃO. AF_03/2023 CS: 91997 | UN | 1
004-040 | INSTALAÇÕES ELÉTRICAS - PROJETO EM 380/220V - FIOS, CABOS E ACESSÓRIOS |  | 0
01-01-75-008 C | CABO DE COBRE FLEXÍVEL ISOLADO, 2,5 MM², ANTI-CHAMA 450/750 V, PARA CIRCUITOS TERMINAIS - FORNECIMENTO E INSTALAÇÃO. AF_03/2023 CS: 91926 | M | 2499,66
01-01-75-010 C | CABO DE COBRE FLEXÍVEL ISOLADO, 4 MM², ANTI-CHAMA 450/750 V, PARA CIRCUITOS TERMINAIS - FORNECIMENTO E INSTALAÇÃO. AF_03/2023 CS: 91928 | M | 545,76
01-01-75-009 C | CABO DE COBRE FLEXÍVEL ISOLADO, 4 MM², ANTI-CHAMA 0,6/1,0 KV, PARA CIRCUITOS TERMINAIS - FORNECIMENTO E INSTALAÇÃO. AF_03/2023 CS: 91929 | M | 92,05
01-01-75-012 C | CABO DE COBRE FLEXÍVEL ISOLADO, 6 MM², ANTI-CHAMA 450/750 V, PARA CIRCUITOS TERMINAIS - FORNECIMENTO E INSTALAÇÃO. AF_03/2023 CS: 91930 | M | 37,41
01-01-75-011 C | CABO DE COBRE FLEXÍVEL ISOLADO, 6 MM², ANTI-CHAMA 0,6/1,0 KV, PARA CIRCUITOS TERMINAIS - FORNECIMENTO E INSTALAÇÃO. AF_03/2023 CS: 91931 | M | 398,91
01-02-37-005 C | CABO DE COBRE FLEXÍVEL ISOLADO, 25 MM²,ANTI-CHAMA 0,6/1,0 KV, PARA REDE ENTERRADA DE DISTRIBUIÇÃO DE ENERGIA ELÉTRICA - FORNECIMENTO E INSTALAÇÃO. AF_12/2021 CS: 92984 | M | 100
004-041 | INSTALAÇÕES ELÉTRICAS - PROJETO EM 380/220V - QUADROS |  | 0
76-02-03-001 O | QDN - 380/220V | UN | 1
76-02-03-002 O | QDE - 380/220V | UN | 1
76-02-03-003 O | QDAC - 380/220V | UN | 1
76-02-03-004 O | QDFL - 380/220V | UN | 1
004-042 | INSTALAÇÕES ELÉTRICAS - PROJETO EM 380/220V - EQUIPAMENTOS |  | 0
77-02-02-009 O | FORNECIMENTO DE GRUPO GERADOR YG125TRE A0010 E A0020 12,5KVA TRIFÁSICO - RADIADOR E PARTIDA ELÉTRICA - REF 02475/ORSE | UN | 1
77-02-02-010 O | QUADRO DE TRANSFERÊNCIA AUTOMÁTICA P/ GRUPO GERADORES ATÉ 50KVA - REF 10796/ORSE | UN | 1
004-043 | INSTALAÇÕES ELÉTRICAS - PADRAO DE ENTRADA |  | 0
01-02-37-023 C | ELETRODUTO RÍGIDO ROSCÁVEL, PVC, DN 60 MM (2), PARA REDE ENTERRADA DE DISTRIBUIÇÃO DE ENERGIA ELÉTRICA - FORNECIMENTO EINSTALAÇÃO. AF_12/2021 CS: 93009 | M | 7
76-02-03-016 O | CURVA 180 GRAUS PARA ELETRODUTO, PVC, ROSCAVEL DN 60 MM (2) - FORNECIMENTO E INSTALACAO. AF_03/2023 | UN | 1
01-02-37-014 C | CURVA 90 GRAUS PARA ELETRODUTO, PVC, ROSCÁVEL, DN 60 MM (2), PARA REDE ENTERRADA DE DISTRIBUIÇÃO DE ENERGIA ELÉTRICA - FORNECIMENTO E INSTALAÇÃO. AF_12/2021 CS: 93020 | UN | 2
01-02-37-028 C | LUVA PARA ELETRODUTO, PVC, ROSCÁVEL, DN60 MM (2), PARA REDE ENTERRADA DE DISTRIBUIÇÃO DE ENERGIA ELÉTRICA - FORNECIMENTO E INSTALAÇÃO. AF_12/2021 CS: 93014 | UN | 3
76-02-02-019 O | BUCHA COM ARRUELA EM LIGA ESPECIAL ZAMAKP/ELETRODUTO 50MM, D=2 - REF:12463 ORSE | UN | 2
01-01-77-060 C | QUADRO DE MEDIÇÃO GERAL DE ENERGIA PARA1 MEDIDOR DE SOBREPOR - FORNECIMENTO E INSTALAÇÃO. AF_10/2020 CS: 101946 | UN | 1
76-02-02-020 O | CABO DE COBRE NÚ 50 MM2 - FORNECIMENTO EASSENTAMENTO (2,27M/KG) - REF:8082 ORSE | KG | 1
01-01-78-017 C | CABO DE COBRE FLEXÍVEL ISOLADO, 25 MM²,0,6/1,0 KV, PARA REDE AÉREA DE DISTRIBUIÇÃO DE ENERGIA ELÉTRICA DE BAIXA TENSÃO- FORNECIMENTO E INSTALAÇÃO. AF_07/2020CS: 101562 | M | 30
76-02-02-021 O | DISJUNTOR TRIPOLAR 80 A, PADRÃO DIN (LINHA BRANCA ), CURVA DE DISPARO C, CORRENTE DE INTERRUPÇÃO 10KA, REF.: SIEMENS 5SXX1 OU SIMILAR. - REF:13457 ORSE | UN | 1
76-02-02-022 O | FORNECIMENTO DE GANCHO DE OLHAL C/FURO18MM - REF: 2884 ORSE | UN | 1
76-02-02-023 O | ABRAÇADEIRA EM FITA DE AÇO 1, COM FECHORAPIDO - REF:10764 ORSE | UN | 3
76-02-02-024 O | HASTE COBREADA COPPERWELD P/ATERRAMENTOD=5/8 X 2,40M - REF:9379 ORSE | UN | 1
76-02-04-001 O | FORNECIMENTO E ASSENTAMENTO DE POSTE DECONCRETO COM COMPRIMENTO NOMINAL DE 10MCARGA NOMINAL DE 300 DAN, ENGASTAMENTO,BASE CONCRETADA COM 1M DE CONCRETO E 0,6M DE SOLO AF_11/2019 - REF:100604CS | UN | 1
004-044 | CABEAMENTO ESTRUTURADO - ELETRODUTOS E CONEXÕES |  | 0
01-01-75-087 C | ELETRODUTO RÍGIDO ROSCÁVEL, PVC, DN 25 MM (3/4), PARA CIRCUITOS TERMINAIS, INSTALADO EM FORRO - FORNECIMENTO E INSTALAÇÃO. AF_03/2023 CS: 91863 | M | 10,9
01-01-75-089 C | ELETRODUTO RÍGIDO ROSCÁVEL, PVC, DN 25 MM (3/4), PARA CIRCUITOS TERMINAIS, INSTALADO EM PAREDE - FORNECIMENTO E INSTALAÇÃO. AF_03/2023 CS: 91871 | M | 21,59
01-01-75-088 C | ELETRODUTO RÍGIDO ROSCÁVEL, PVC, DN 25 MM (3/4), PARA CIRCUITOS TERMINAIS, INSTALADO EM LAJE - FORNECIMENTO E INSTALAÇÃO. AF_03/2023 CS: 91867 | M | 9,97
01-01-75-090 C | ELETRODUTO RÍGIDO ROSCÁVEL, PVC, DN 32 MM (1), PARA CIRCUITOS TERMINAIS, INSTALADO EM FORRO - FORNECIMENTO E INSTALAÇÃO. AF_03/2023 CS: 91864 | M | 1
01-01-75-092 C | ELETRODUTO RÍGIDO ROSCÁVEL, PVC, DN 32 MM (1), PARA CIRCUITOS TERMINAIS, INSTALADO EM PAREDE - FORNECIMENTO E INSTALAÇÃO. AF_03/2023 CS: 91872 | M | 3
01-01-75-095 C | ELETRODUTO RÍGIDO ROSCÁVEL, PVC, DN 40 MM (1 1/4), PARA CIRCUITOS TERMINAIS, INSTALADO EM PAREDE - FORNECIMENTO E INSTALAÇÃO. AF_03/2023 CS: 91873 | M | 7
01-01-75-147 C | LUVA PARA ELETRODUTO, PVC, ROSCÁVEL, DN25 MM (3/4), PARA CIRCUITOS TERMINAIS, INSTALADA EM FORRO - FORNECIMENTO E INSTALAÇÃO. AF_03/2023 CS: 91875 | UN | 8
01-01-75-149 C | LUVA PARA ELETRODUTO, PVC, ROSCÁVEL, DN25 MM (3/4), PARA CIRCUITOS TERMINAIS, INSTALADA EM PAREDE - FORNECIMENTO E INSTALAÇÃO. AF_03/2023 CS: 91884 | UN | 15
01-01-75-148 C | LUVA PARA ELETRODUTO, PVC, ROSCÁVEL, DN25 MM (3/4), PARA CIRCUITOS TERMINAIS, INSTALADA EM LAJE - FORNECIMENTO E INSTALAÇÃO. AF_03/2023 CS: 91879 | UN | 7
01-01-75-150 C | LUVA PARA ELETRODUTO, PVC, ROSCÁVEL, DN32 MM (1), PARA CIRCUITOS TERMINAIS, INSTALADA EM FORRO - FORNECIMENTO E INSTALAÇÃO. AF_03/2023 CS: 91876 | UN | 1
01-01-75-152 C | LUVA PARA ELETRODUTO, PVC, ROSCÁVEL, DN32 MM (1), PARA CIRCUITOS TERMINAIS, INSTALADA EM PAREDE - FORNECIMENTO E INSTALAÇÃO. AF_03/2023 CS: 91885 | UN | 2
01-01-75-155 C | LUVA PARA ELETRODUTO, PVC, ROSCÁVEL, DN40 MM (1 1/4), PARA CIRCUITOS TERMINAIS, INSTALADA EM PAREDE - FORNECIMENTO E INSTALAÇÃO. AF_03/2023 CS: 91886 | UN | 5
01-01-75-050 C | CURVA 90 GRAUS PARA ELETRODUTO, PVC, ROSCÁVEL, DN 25 MM (3/4), PARA CIRCUITOS TERMINAIS, INSTALADA EM LAJE - FORNECIMENTO E INSTALAÇÃO. AF_03/2023 CS: 91902 | UN | 5
01-01-75-051 C | CURVA 90 GRAUS PARA ELETRODUTO, PVC, ROSCÁVEL, DN 25 MM (3/4), PARA CIRCUITOS TERMINAIS, INSTALADA EM PAREDE - FORNECIMENTO E INSTALAÇÃO. AF_03/2023 CS: 91914 | UN | 7
01-01-75-054 C | CURVA 90 GRAUS PARA ELETRODUTO, PVC, ROSCÁVEL, DN 32 MM (1), PARA CIRCUITOS TERMINAIS, INSTALADA EM PAREDE - FORNECIMENTO E INSTALAÇÃO. AF_03/2023 CS: 91917 | UN | 1
01-02-35-013 C | FIXAÇÃO DE ELETRODUTOS, DIÂMETROS MENORES OU IGUAIS A 40 MM, COM ABRAÇADEIRA METÁLICA RÍGIDA TIPO D COM PARAFUSO DE FIXAÇÃO 1 1/4, FIXADA DIRETAMENTE NA LAJE OU PAREDE. AF_09/2023 CS: 104785 | M | 53,46
004-045 | CABEAMENTO ESTRUTURADO - DUTOS E ACESSÓRIOS |  | 0
76-02-02-011 O | FORNECIMENTO E INSTALAÇÃO DE ELETROCALHAPERFURADA 100 X 50 X 3000 MM (REF. MOPAOU SIMILAR) COM TAMPA - REF:8359 ORSE | M | 19,65
76-02-02-012 O | TÊ HORIZONTAL 100 X 50 MM COM BASE LISAPERFURADA PARA ELETROCALHA METÁLICA (REFMOPA OU SIMILAR) - REF:8113 ORSE | UN | 1
76-02-02-013 O | CURVA VERTICAL 100 X 50 MM PARA ELETROCALHA METÁLICA, COM ÂNGULO 90° (REF.: MOPAOU SIMILAR) - REF:8443 ORSE | UN | 1
77-02-02-007 O | FIXAÇÃO DE ELETROCALHAS COM VERGALHÃO (TIRANTE) COM ROSCA TOTAL 1/4 X 1000MM (MARIVTEC REF. 1431 OU SIMILAR) - REF 07384/ORSE | M | 19,65
77-02-02-008 U | FORNECIMENTO E INSTALAÇÃO DE SAÍDA HORIZONTAL PARA ELETRODUTO 3/4 (REF. VL 33 VALEMAM OU SIMILAR) - REF 00723/ORSE | UN | 8
76-02-02-014 O | FORNECIMENTO E INSTALAÇÃO DE SAÍDA HORIZONTAL PARA ELETRODUTO 1 (REF. VL 33 VALEMAM OU SIMILAR) - REF:724 ORSE | UN | 1
76-02-03-017 O | EMENDA INTERNA 100X50MM PARA ELETROCALHA METÁLICA (COM PORCA, ARRUELA E PARAFUSO INCLUSOS) | UN | 14
76-02-02-025 O | SUPORTE DE SUSTENTAÇÃO DE ELETROCALHA METALICA 100MM(REF. MOPA OU SIMILAR) - REF:7819 ORSE | UN | 20
004-046 | CABEAMENTO ESTRUTURADO - FIOS, CABOS E ACESSÓRIOS |  | 0
01-02-38-008 C | CABO ELETRÔNICO CATEGORIA 6, INSTALADO EM EDIFICAÇÃO RESIDENCIAL - FORNECIMENTOE INSTALAÇÃO. AF_11/2019 CS: 98296 | M | 468,1
004-047 | CABEAMENTO ESTRUTURADO - TOMADAS |  | 0
01-02-38-059 O | TOMADA DE REDE RJ45 - FORNECIMENTO E INSTALAÇÃO. AF_11/2019 CS: 98307 | UN | 5
76-02-02-008 O | TOMADA DUPLA PARA LÓGICA RJ45, CAT.6, COM CAIXA PVC, EMBUTIR, COMPLETA - FORNEC.E INSTALAÇÃO - REF:11234 ORSE | UN | 7
76-02-02-010 O | TOMADA TRIPLA, DE EMBUTIR, TIPO RJ-45 CATEGORIA 6, INSTALADA EM CAIXA DE PVC 4 X 2 | UN | 1
004-048 | CABEAMENTO ESTRUTURADO - CAIXAS |  | 0
01-01-75-019 C | CAIXA RETANGULAR 4 X 2 BAIXA (0,30 M DOPISO), PVC, INSTALADA EM PAREDE - FORNECIMENTO E INSTALAÇÃO. AF_03/2023 CS: 91941 | UN | 14
01-01-75-025 C | CAIXA RETANGULAR 4 X 4 BAIXA (0,30 M DOPISO), PVC, INSTALADA EM PAREDE - FORNECIMENTO E INSTALAÇÃO. AF_03/2023 CS: 91944 | UN | 1
76-02-02-009 O | CAIXA DE PASSAGEM METÁLICA, DE EMBUTIRCOM MEDIDAS 15X15X7,5CM INSTALADA NA PAREDE | UN | 1
004-049 | CABEAMENTO ESTRUTURADO - EQUIPAMENTOS |  | 0
76-02-02-002 O | FORNECIMENTO E INSTALAÇÃO DE RACK DE PISO 19 X 16U X 570MM (GABINETE) - REF:758ORSE | UN | 1
76-02-02-003 O | SWITCH 24 PORTAS 10/100 MBPS - FORNECIMENTO E INSTALACAO - REF:7867 ORSE | UN | 1
76-02-02-004 O | FORNECIMENTO E INSTALAÇÃO DE SWITCH 24 PORTAS GERENCIÁVEL POE 10/100 /1000 + 4SFP - REF:12791 ORSE | UN | 1
01-02-38-050 C | PATCH PANEL 24 PORTAS, CATEGORIA 6 - FORNECIMENTO E INSTALAÇÃO. AF_11/2019 CS: 98302 | UN | 2
76-02-03-010 O | KIT VENTILAÇÃO PARA RACK 19 | UN | 1
76-02-03-011 O | ORGANIZADOR DE CABOS PARA RACK | UN | 5
76-02-02-005 O | FORNECIMENTO E INSTALAÇÃO DE PATCH CORDSCAT.6 C/1,50M - REV 01 - REF: 11230 ORSE | UN | 22
76-02-02-006 O | FORNECIMENTO E INSTALAÇÃO DE PATCH CORDSCAT.6 C/2,50M - REV 02 - REF:10268 ORSE | UN | 22
76-02-02-007 O | RÉGUA (FILTRO DE LINHA) COM 8 TOMADAS -FORNECIMENTO E INST. - REF:11419 ORSE | UN | 1
76-02-03-012 O | CENTRAL TELEFÔNICA IP IAD 100 | UN | 1
76-02-03-013 O | CERTIFICAÇÃO DE REDE CABEAMENTO ESTRUTURADO (REF: OBRA SERGIPETEC) | UN | 22
76-02-03-018 O | NOBREAK PARA RACK 1200VA | UN | 1
004-050 | CFTV |  | 0
01-01-75-087 C | ELETRODUTO RÍGIDO ROSCÁVEL, PVC, DN 25 MM (3/4), PARA CIRCUITOS TERMINAIS, INSTALADO EM FORRO - FORNECIMENTO E INSTALAÇÃO. AF_03/2023 CS: 91863 | M | 34,7
01-01-75-089 C | ELETRODUTO RÍGIDO ROSCÁVEL, PVC, DN 25 MM (3/4), PARA CIRCUITOS TERMINAIS, INSTALADO EM PAREDE - FORNECIMENTO E INSTALAÇÃO. AF_03/2023 CS: 91871 | M | 10
01-01-75-088 C | ELETRODUTO RÍGIDO ROSCÁVEL, PVC, DN 25 MM (3/4), PARA CIRCUITOS TERMINAIS, INSTALADO EM LAJE - FORNECIMENTO E INSTALAÇÃO. AF_03/2023 CS: 91867 | M | 2,13
01-01-75-147 C | LUVA PARA ELETRODUTO, PVC, ROSCÁVEL, DN25 MM (3/4), PARA CIRCUITOS TERMINAIS, INSTALADA EM FORRO - FORNECIMENTO E INSTALAÇÃO. AF_03/2023 CS: 91875 | UN | 24
01-01-75-149 C | LUVA PARA ELETRODUTO, PVC, ROSCÁVEL, DN25 MM (3/4), PARA CIRCUITOS TERMINAIS, INSTALADA EM PAREDE - FORNECIMENTO E INSTALAÇÃO. AF_03/2023 CS: 91884 | UN | 7
01-01-75-148 C | LUVA PARA ELETRODUTO, PVC, ROSCÁVEL, DN25 MM (3/4), PARA CIRCUITOS TERMINAIS, INSTALADA EM LAJE - FORNECIMENTO E INSTALAÇÃO. AF_03/2023 CS: 91879 | UN | 2
01-01-75-050 C | CURVA 90 GRAUS PARA ELETRODUTO, PVC, ROSCÁVEL, DN 25 MM (3/4), PARA CIRCUITOS TERMINAIS, INSTALADA EM LAJE - FORNECIMENTO E INSTALAÇÃO. AF_03/2023 CS: 91902 | UN | 2
01-01-75-051 C | CURVA 90 GRAUS PARA ELETRODUTO, PVC, ROSCÁVEL, DN 25 MM (3/4), PARA CIRCUITOS TERMINAIS, INSTALADA EM PAREDE - FORNECIMENTO E INSTALAÇÃO. AF_03/2023 CS: 91914 | UN | 5
01-01-75-049 C | CURVA 90 GRAUS PARA ELETRODUTO, PVC, ROSCÁVEL, DN 25 MM (3/4), PARA CIRCUITOS TERMINAIS, INSTALADA EM FORRO - FORNECIMENTO E INSTALAÇÃO. AF_03/2023 CS: 91890 | UN | 4
01-01-76-035 C | CONDULETE DE PVC, TIPO T, PARA ELETRODUTO DE PVC SOLDÁVEL DN 25 MM (3/4), APARENTE - FORNECIMENTO E INSTALAÇÃO. AF_10/2022 CS: 104404 | UN | 1
01-02-35-013 C | FIXAÇÃO DE ELETRODUTOS, DIÂMETROS MENORES OU IGUAIS A 40 MM, COM ABRAÇADEIRA METÁLICA RÍGIDA TIPO D COM PARAFUSO DE FIXAÇÃO 1 1/4, FIXADA DIRETAMENTE NA LAJE OU PAREDE. AF_09/2023 CS: 104785 | M | 46,83
77-02-02-008 U | FORNECIMENTO E INSTALAÇÃO DE SAÍDA HORIZONTAL PARA ELETRODUTO 3/4 (REF. VL 33 VALEMAM OU SIMILAR) - REF 00723/ORSE | UN | 4
01-01-75-019 C | CAIXA RETANGULAR 4 X 2 BAIXA (0,30 M DOPISO), PVC, INSTALADA EM PAREDE - FORNECIMENTO E INSTALAÇÃO. AF_03/2023 CS: 91941 | UN | 1
01-01-75-017 C | CAIXA RETANGULAR 4 X 2 ALTA (2,00 M DO PISO), PVC, INSTALADA EM PAREDE - FORNECIMENTO E INSTALAÇÃO. AF_03/2023 CS: 91939 | UN | 5
01-02-38-008 C | CABO ELETRÔNICO CATEGORIA 6, INSTALADO EM EDIFICAÇÃO RESIDENCIAL - FORNECIMENTOE INSTALAÇÃO. AF_11/2019 CS: 98296 | M | 150,32
76-02-02-005 O | FORNECIMENTO E INSTALAÇÃO DE PATCH CORDSCAT.6 C/1,50M - REV 01 - REF: 11230 ORSE | UN | 5
76-02-03-013 O | CERTIFICAÇÃO DE REDE CABEAMENTO ESTRUTURADO (REF: OBRA SERGIPETEC) | UN | 5
77-02-03-024 O | GRAVADOR DE VÍDEO IP NVR 16 CANAIS (NVR3316) - REF UBS - 01432018 | UN | 1
77-02-03-025 O | CÂMERA IP, BULLET,EXT,INFRAVERMELHO, SENSOR CMOS DE 1/2.8 2MGPIXEL, RESOLUÇÃO MÁX 192X1080, LENTE FIXA DE 3,6MM, IP67, ALIM POE, RJ45, INSTLAÇÃO SUPORTE PARDE OU EM POSTE(EXIST PROJ ELÉTR) VIP3240B IA | UN | 5
004-051 | INSTALAÇÕES MECANICAS - AR CONDICIONADO - EQUIPAMENTOS |  | 0
01-01-90-001 C | AR CONDICIONADO SPLIT INVERTER, HI-WALL(PAREDE), 12000 BTU/H, CICLO FRIO - FORNECIMENTO E INSTALAÇÃO. AF_11/2021_PE CS: 103247 | UN | 10
01-01-90-008 C | AR CONDICIONADO SPLIT INVERTER, PISO TETO, 36000 BTU/H, CICLO FRIO - FORNECIMENTO E INSTALAÇÃO. AF_11/2021_PSE CS: 103261 | UN | 1
76-02-03-019 O | FORNECIMENTO E INSTALAÇÃO DE CAIXA VENTILADORA 1500 M3/H, INCLUSIVE FILTRO G4 EF5 | UN | 1
004-052 | INSTALAÇÕES MECANICAS - AR CONDICIONADO - TUBULAÇÃO |  | 0
01-01-90-038 C | TUBO EM COBRE FLEXÍVEL, DN 1/4, COM ISOLAMENTO, INSTALADO EM FORRO, PARA RAMAL DE ALIMENTAÇÃO DE AR CONDICIONADO, INCLUSO FIXADOR. AF_11/2021 CS: 103289 | M | 108,79
01-01-90-037 C | TUBO EM COBRE FLEXÍVEL, DN 1/2, COM ISOLAMENTO, INSTALADO EM FORRO, PARA RAMAL DE ALIMENTAÇÃO DE AR CONDICIONADO, INCLUSO FIXADOR. AF_11/2021 CS: 103291 | M | 115,74
01-01-90-039 C | TUBO EM COBRE FLEXÍVEL, DN 3/8, COM ISOLAMENTO, INSTALADO EM FORRO, PARA RAMAL DE ALIMENTAÇÃO DE AR CONDICIONADO, INCLUSO FIXADOR. AF_11/2021 CS: 103290 | M | 14,21
01-01-92-204 C | TUBO EM COBRE RÍGIDO, DN 22 MM, CLASSE E, COM ISOLAMENTO, INSTALADO EM RAMAL DEDISTRIBUIÇÃO DE HIDRÁULICA PREDIAL - FORNECIMENTO E INSTALAÇÃO. AF_04/2022 CS: 92309 | M | 14,21
004-053 | INSTALAÇÕES MECANICAS - REDE DE DUTOS |  | 0
76-02-03-020 O | FORNECIMENTO E INSTALAÇÃO DE DUTO RETANGULAR PARA AR CONDICIONADO EM CHAPA GALVANIZADA BITOLA 24. | M2 | 25
76-02-03-021 O | AR-AG-225X125/0/0/FAN0M0 - GRELHA DE ALETAS FIXAS, COM REGISTRO AG, COM FUROSNAS ABAS, ANODIZADO, REGISTRO EM ACO , NCM: 76169900 | UN | 9
004-054 | GASES MEDICINAIS - TUBOS E VALVULAS |  | 0
01-01-92-193 C | TUBO EM COBRE RÍGIDO, DN 15 MM, CLASSE A, SEM ISOLAMENTO, INSTALADO EM RAMAL E SUB-RAMAL DE GÁS MEDICINAL - FORNECIMENTO E INSTALAÇÃO. AF_04/2022 CS: 103835 | M | 13,13
01-01-92-097 C | CURVA EM COBRE, DN 15 MM, 45 GRAUS, SEMANEL DE SOLDA, BOLSA X BOLSA, INSTALADOEM RAMAL E SUB-RAMAL DE GÁS MEDICINAL -FORNECIMENTO E INSTALAÇÃO. AF_04/2022 CS: 103839 | UN | 4
01-02-61-056 C | VÁLVULA DE ESFERA BRUTA, BRONZE, ROSCÁVEL, 1/2 - FORNECIMENTO E INSTALAÇÃO. AF_08/2021 CS: 95248 | UN | 2
004-055 | GASES MEDICINAIS - EQUIPAMENTOS |  | 0
76-02-03-014 O | CENTRAL DE VÁCUO CLÍNICO PARA CONSULTÓRIO ODONTOLÓGICO (ATÉ DOIS CONSULTÓRIOS) -FORNECIMENTO E INSTALAÇÃO | UN | 1
76-02-03-015 O | CENTRAL DE AR COMPRIMIDO MEDICINAL PARACONSULTÓRIO ODONTOLÓGICO (2HP) - FORNECIMENTO E INSTALAÇÃO | UN | 1
004-056 | COMUNICAÇÃO VISUAL - INTERNA |  | 0
75-02-03-003 O | PLACA DE COMUNICAÇÃO VISUAL - PLACA DE PAREDE/PORTA (PP) - 30X15 - PADRÃO SESAB- FORNECIMENTO E INSTALAÇÃO | UN | 15
78-02-03-004 O | PLACA DE COMUNICAÇÃO VISUAL - PLACA DE SETOR (PSP) - 70X20 - PADRÃO SESAB - FORNECIMENTO E INSTALAÇÃO | UN | 3
78-02-03-005 O | PLACA DE COMUNICAÇÃO VISUAL - PLACA DE SINALIZAÇÃO INTERNA (PSI) - 20X20 - PADRÃO SESAB - FORNECIMECIMENTO E INSTALAÇÃO | UN | 4
78-02-03-006 O | PLACA DE COMUNICAÇÃO VISUAL - PLACA DE SANITÁRIO (PPS) - 20X20 - PADRÃO SESAB -FORNECIMECIMENTO E INSTALAÇÃO | UN | 4
004-057 | COMUNICAÇÃO VISUAL - EXTERNA |  | 0
78-02-02-009 O | LETRA EM AÇO INOX ESCOVADO/POLIDO 25 X 25CM - INSTALADO. REF 12044/ORSE | UN | 28
78-02-03-007 O | PLACAS (INCLUSIVE TEXTOS E LOGOMARCAS) EM AÇO INOX COM ACABAMENTO PLOTADO, FIXADO NA PAREDE POR PARAFUSOS E BUCHAS. (PLACA GOVERNO FEDERAL) | M2 | 0,47
78-02-03-008 O | PLACAS (INCLUSIVE TEXTOS E LOGOMARCAS) EM AÇO INOX COM ACABAMENTO PLOTADO, FIXADO NA PAREDE POR PARAFUSOS E BUCHAS. (PLACA MINISTÉRIO DA SAÚDE) | M2 | 0,18
78-02-03-009 O | PLACAS (INCLUSIVE TEXTOS E LOGOMARCAS) EM AÇO INOX COM ACABAMENTO PLOTADO, FIXADO NA PAREDE POR PARAFUSOS E BUCHAS. (PLACA SUS) | M2 | 0,08
78-02-03-010 O | PLACAS (INCLUSIVE TEXTOS E LOGOMARCAS) EM AÇO INOX COM ACABAMENTO PLOTADO, FIXADO NA PAREDE POR PARAFUSOS E BUCHAS. (PLACA SESAB) | M2 | 0,44
78-02-03-011 O | PLACAS (INCLUSIVE TEXTOS E LOGOMARCAS) EM AÇO INOX COM ACABAMENTO PLOTADO, FIXADO NA PAREDE POR PARAFUSOS E BUCHAS. (PLACA DSEI-BA) | M2 | 0,16
004-058 | COMUNICAÇÃO VISUAL - ACESSIBILIDADE |  | 0
76-02-02-015 O | MAPA TÁTIL EM ACRÍLICO MEDINDO 70 X 50CMCOM SUPORTE EM CHAPA EM FERRO 1 E TUBO DE FERRO GALVANIZADO 4 POLEGADAS, PINTADOS E PLACA EM GRANITO CINZA ANDORINHA -REF:8804 ORSE | UN | 1
5 | EDICULAS
005-001 | FUNDAÇÕES |  | 0
01-01-63-019 C | ESCAVAÇÃO MANUAL PARA BLOCO DE COROAMENTO OU SAPATA (INCLUINDO ESCAVAÇÃO PARA COLOCAÇÃO DE FÔRMAS). AF_01/2024 CS: 96523 | M3 | 4,47
01-01-14-016 C | REATERRO MANUAL DE VALAS, COM COMPACTADOR DE SOLOS DE PERCUSSÃO. AF_08/2023 CS:93382 | M3 | 0,43
01-02-54-021 C | CARGA, MANOBRA E DESCARGA DE SOLOS E MATERIAIS GRANULARES EM CAMINHÃO BASCULANTE 10 M³ - CARGA COM ESCAVADEIRA HIDRÁULICA (CAÇAMBA DE 1,20 M³ / 155 HP) E DESCARGA LIVRE (UNIDADE: M3). AF_07/2020 CS: 1 | M3 | 5,66
01-02-54-081 C | TRANSPORTE COM CAMINHÃO BASCULANTE DE 10 M³, EM VIA URBANA PAVIMENTADA, DMT ATÉ30 KM (UNIDADE: M3XKM). AF_07/2020 CS: 95875 | M3X | 28,29
01-02-34-010 C | COMPACTAÇÃO MECÂNICA DE SOLO PARA EXECUÇÃO DE RADIER, PISO DE CONCRETO OU LAJE SOBRE SOLO, COM COMPACTADOR DE SOLOS TIPO PLACA VIBRATÓRIA. AF_09/2021 CS: 97084 | M2 | 25,26
01-02-34-008 C | CAMADA SEPARADORA PARA EXECUÇÃO DE RADIER, PISO DE CONCRETO OU LAJE SOBRE SOLO,EM LONA PLÁSTICA. AF_09/2021 CS: 97087 | M2 | 25,26
01-01-95-013 C | LASTRO DE CONCRETO MAGRO, APLICADO EM PISOS, LAJES SOBRE SOLO OU RADIERS. AF_01/2024 CS: 96620 | M3 | 1,26
01-02-34-025 C | FABRICAÇÃO, MONTAGEM E DESMONTAGEM DE FORMA PARA RADIER, PISO DE CONCRETO OU LAJE SOBRE SOLO, EM MADEIRA SERRADA, 4 UTILIZAÇÕES. AF_09/2021 CS: 97086 | M2 | 4,19
01-02-34-011 C | CONCRETAGEM DE RADIER, PISO DE CONCRETOOU LAJE SOBRE SOLO, FCK 30 MPA - LANÇAMENTO, ADENSAMENTO E ACABAMENTO. AF_09/2021 CS: 97096 | M3 | 4,04
01-01-08-017 C | ARMAÇÃO DE LAJE DE ESTRUTURA CONVENCIONAL DE CONCRETO ARMADO UTILIZANDO AÇO CA-60 DE 5,0 MM - MONTAGEM. AF_06/2022 CS: 92768 | KG | 77,27
01-01-08-010 C | ARMAÇÃO DE LAJE DE ESTRUTURA CONVENCIONAL DE CONCRETO ARMADO UTILIZANDO AÇO CA-50 DE 10,0 MM - MONTAGEM. AF_06/2022 CS:92771 | KG | 142
005-002 | PILARES |  | 0
01-01-65-061 C | MONTAGEM E DESMONTAGEM DE FÔRMA DE PILARES RETANGULARES E ESTRUTURAS SIMILARES,PÉ-DIREITO SIMPLES, EM CHAPA DE MADEIRACOMPENSADA RESINADA, 4 UTILIZAÇÕES. AF_09/2020 CS: 92419 | M2 | 29,44
75-02-03-001 O | CONCRETAGEM DE PILARES FCK = 30 MPA, COM USO DE BOMBA - LANÇAMENTO, ADENSAMENTO E ACABAMENTO | M2 | 1,47
01-01-08-026 C | ARMAÇÃO DE PILAR OU VIGA DE ESTRUTURA CONVENCIONAL DE CONCRETO ARMADO UTILIZANDO AÇO CA-60 DE 5,0 MM - MONTAGEM. AF_06/2022 CS: 92759 | KG | 20,45
01-01-08-018 C | ARMAÇÃO DE PILAR OU VIGA DE ESTRUTURA CONVENCIONAL DE CONCRETO ARMADO UTILIZANDO AÇO CA-50 DE 10,0 MM - MONTAGEM. AF_06/2022 CS: 92762 | KG | 65,86
005-003 | VIGAS |  | 0
01-01-65-099 C | MONTAGEM E DESMONTAGEM DE FÔRMA DE VIGA, ESCORAMENTO METÁLICO, PÉ-DIREITO SIMPLES, EM CHAPA DE MADEIRA RESINADA, 4 UTILIZAÇÕES. AF_09/2020 CS: 92456 | M2 | 22,35
75-02-03-002 U | CONCRETAGEM DE VIGAS E LAJES, FCK = 30MPA, PARA LAJES MACIÇAS OU NERVURADAS COM USO DE BOMBA - LANÇAMENTO, ADENSAMENTOE ACABAMENTO. AF_02/2022_PS (REF CS 103675 | M3 | 1,34
01-01-08-026 C | ARMAÇÃO DE PILAR OU VIGA DE ESTRUTURA CONVENCIONAL DE CONCRETO ARMADO UTILIZANDO AÇO CA-60 DE 5,0 MM - MONTAGEM. AF_06/2022 CS: 92759 | KG | 19,45
01-01-08-018 C | ARMAÇÃO DE PILAR OU VIGA DE ESTRUTURA CONVENCIONAL DE CONCRETO ARMADO UTILIZANDO AÇO CA-50 DE 10,0 MM - MONTAGEM. AF_06/2022 CS: 92762 | KG | 79,55
005-004 | LAJES |  | 0
01-01-94-002 C | LAJE PRÉ-MOLDADA UNIDIRECIONAL, BIAPOIADA, PARA PISO, ENCHIMENTO EM CERÂMICA, VIGOTA CONVENCIONAL, ALTURA TOTAL DA LAJE(ENCHIMENTO+CAPA) = (8+4). AF_11/2020 CS: 101963 | M2 | 23,63
005-005 | PAREDES E PAINEIS |  | 0
01-01-04-049 C | ALVENARIA DE VEDAÇÃO DE BLOCOS CERÂMICOS FURADOS NA VERTICAL DE 9X19X39 CM (ESPESSURA 9 CM) E ARGAMASSA DE ASSENTAMENTOCOM PREPARO EM BETONEIRA. AF_12/2021 CS: 103322 | M2 | 64,85
01-02-59-016 C | FIXAÇÃO (ENCUNHAMENTO) DE ALVENARIA DE VEDAÇÃO COM ARGAMASSA APLICADA COM BISNAGA. AF_03/2024 CS: 93200 | M | 43,1
005-006 | ESQUADRIAS E FERRAGENS |  | 0
77-02-03-023 O | PORTA EM ALUMÍNIO DE ABRIR TIPO VENEZIANA COM GUARNIÇÃO, FIXAÇÃO COM PARAFUSOS - FORNECIMENTO E INSTALAÇÃO - REF JCA-26357402 | M2 | 5,67
77-02-03-019 O | PORTA EM ALUMÍNIO AMADEIRADO DE ABRIR TIPO VENEZIANA COM GUARNIÇÃO, FIXAÇÃO COMPARAFUSOS - FORNECIMENTO E INSTALAÇÃO -REF - JCA-69238474 | M2 | 3,36
01-01-05-005 C | ALVENARIA DE VEDAÇÃO COM ELEMENTO VAZADO DE CERÂMICA (COBOGÓ) DE 7X20X20CM E ARGAMASSA DE ASSENTAMENTO COM PREPARO EM BETONEIRA. AF_05/2020 CS: 101162 | M2 | 6,75
005-007 | IMPERMEABILIZAÇÃO |  | 0
01-01-27-013 C | CONTRAPISO COM ARGAMASSA AUTONIVELANTE,APLICADO SOBRE LAJE, ADERIDO, ESPESSURA2CM. AF_07/2021 CS: 88476 | M2 | 17,68
01-01-74-006 C | IMPERMEABILIZAÇÃO DE SUPERFÍCIE COM MANTA ASFÁLTICA, UMA CAMADA, INCLUSIVE APLICAÇÃO DE PRIMER ASFÁLTICO, E=4MM. AF_09/2023 CS: 98546 | M2 | 22,92
01-01-74-012 C | PROTEÇÃO MECÂNICA DE SUPERFICIE HORIZONTAL COM CONCRETO 15 MPA, E=4CM. AF_09/2023 CS: 98571 | M2 | 17,68
76-02-02-029 O | FORNECIMENTO E APLICAÇÃO DE TELA DE POLIESTER MALHA 2X2MM P/IMPERMEABILIZAÇÃO, REF: DENVERTELA POLIÉSTER R, MARCA DENVER OU SIMILAR - REF:10609 ORSE | M2 | 5,24
01-01-74-004 C | IMPERMEABILIZAÇÃO DE SUPERFÍCIE COM EMULSÃO ASFÁLTICA, 2 DEMÃOS. AF_09/2023 CS:98557 | M2 | 21,24
005-008 | REVESTIMENTOS - FACHADAS |  | 0
01-01-23-001 C | CHAPISCO APLICADO EM ALVENARIA (COM PRESENÇA DE VÃOS) E ESTRUTURAS DE CONCRETO DE FACHADA, COM COLHER DE PEDREIRO. ARGAMASSA TRAÇO 1:3 COM PREPARO EM BETONEIRA 400L. AF_10/2022 CS: 87905 | M2 | 55,99
01-02-03-032 C | EMBOÇO OU MASSA ÚNICA EM ARGAMASSA TRAÇO 1:2:8, PREPARO MANUAL, APLICADA MANUALMENTE EM PANOS DE FACHADA COM PRESENÇA DE VÃOS, ESPESSURA DE 25 MM. AF_08/2022 CS: 87777 | M2 | 55,99
01-02-23-022 C | APLICAÇÃO MANUAL DE PINTURA COM TINTA TEXTURIZADA ACRÍLICA EM PAREDES EXTERNAS DE CASAS, UMA COR. AF_03/2024 CS: 88423 | M2 | 55,99
005-009 | REVESTIMENTOS - INTERNOS |  | 0
01-01-23-019 C | CHAPISCO APLICADO EM ALVENARIAS E ESTRUTURAS DE CONCRETO INTERNAS, COM COLHER DE PEDREIRO. ARGAMASSA TRAÇO 1:3 COM PREPARO EM BETONEIRA 400L. AF_10/2022 CS: 87879 | M2 | 152,8
01-02-03-027 C | EMBOÇO OU MASSA ÚNICA EM ARGAMASSA TRAÇO 1:2:8, PREPARO MANUAL, APLICADA MANUALMENTE EM PANOS CEGOS DE FACHADA (SEM PRESENÇA DE VÃOS), ESPESSURA DE 25 MM. AF_09/2022 CS: 87794 | M2 | 67,9
01-02-04-032 C | MASSA ÚNICA, EM ARGAMASSA TRAÇO 1:2:8 PREPARO MECÂNICO, APLICADA MANUALMENTE EMPAREDES INTERNAS DE AMBIENTES COM ÁREA MAIOR QUE 10M², E = 10MM, COM TALISCAS. AF_03/2024 CS: 104958 | M2 | 84,9
76-02-03-023 O | REVESTIMENTO CERÂMICO PARA PAREDES INTERNAS COM PLACAS TIPO PORCELANATO 60X60 CMAPLICADAS A MEIA ALTURA DAS PAREDES | M2 | 67,9
005-010 | PISOS |  | 0
01-02-41-023 C | REVESTIMENTO CERÂMICO PARA PISO COM PLACAS TIPO ESMALTADA DE DIMENSÕES 45X45 CMAPLICADA EM AMBIENTES DE ÁREA MENOR QUE5 M2. AF_02/2023_PE CS: 87249 | M2 | 18,9
76-02-02-030 O | GRELHA EM AÇO INOX PARA CALHA, DIM 140 X25 X 2.5 CM - INCLUSIVE QUADRO DE CANTONEIRA 1/8 X 1 - REF:10816 ORSE | UN | 1
005-011 | PINTURA DE PAREDES |  | 0
01-02-24-005 C | FUNDO SELADOR ACRÍLICO, APLICAÇÃO MANUAL EM PAREDE, UMA DEMÃO. AF_04/2023 CS: 88485 | M2 | 84,91
01-02-24-001 C | EMASSAMENTO COM MASSA LÁTEX, APLICAÇÃO EM PAREDE, DUAS DEMÃOS, LIXAMENTO MANUAL. AF_04/2023 CS: 88497 | M2 | 84,91
01-02-24-009 C | PINTURA LÁTEX ACRÍLICA PREMIUM, APLICAÇÃO MANUAL EM PAREDES, DUAS DEMÃOS. AF_04/2023 CS: 88489 | M2 | 84,91
01-02-23-022 C | APLICAÇÃO MANUAL DE PINTURA COM TINTA TEXTURIZADA ACRÍLICA EM PAREDES EXTERNAS DE CASAS, UMA COR. AF_03/2024 CS: 88423 | M2 | 32,1
005-012 | PINTURA DE TETO |  | 0
01-02-24-006 C | FUNDO SELADOR ACRÍLICO, APLICAÇÃO MANUAL EM TETO, UMA DEMÃO. AF_04/2023 CS: 88484 | M2 | 18,9
01-02-24-004 C | EMASSAMENTO COM MASSA LÁTEX, APLICAÇÃO EM TETO, UMA DEMÃO, LIXAMENTO MANUAL. AF_04/2023 CS: 88494 | M2 | 18,9
01-02-24-008 C | PINTURA LÁTEX ACRÍLICA ECONÔMICA, APLICAÇÃO MANUAL EM TETO, DUAS DEMÃOS. AF_04/2023 CS: 104639 | M2 | 18,9
005-013 | COMUNICAÇÃO VISUAL |  | 0
75-02-03-003 O | PLACA DE COMUNICAÇÃO VISUAL - PLACA DE PAREDE/PORTA (PP) - 30X15 - PADRÃO SESAB- FORNECIMENTO E INSTALAÇÃO | UN | 5
005-014 | OUTROS |  | 0
77-02-02-014 O | TORNEIRA CROMADA PARA JARDIM, DECA 1153C39, 1/2 OU SIMILAR - REF 02082/ORSE | UN | 3
6 | RESERVATÓRIO
006-001 | FUNDACOES - ESCAVAÇÃO, CARGA E TRANSPORTE |  | 0
01-01-63-019 C | ESCAVAÇÃO MANUAL PARA BLOCO DE COROAMENTO OU SAPATA (INCLUINDO ESCAVAÇÃO PARA COLOCAÇÃO DE FÔRMAS). AF_01/2024 CS: 96523 | M3 | 7,29
01-01-63-021 C | ESCAVAÇÃO MANUAL PARA VIGA BALDRAME OU SAPATA CORRIDA (INCLUINDO ESCAVAÇÃO PARACOLOCAÇÃO DE FÔRMAS). AF_01/2024 CS: 96527 | M3 | 2,67
01-01-14-016 C | REATERRO MANUAL DE VALAS, COM COMPACTADOR DE SOLOS DE PERCUSSÃO. AF_08/2023 CS:93382 | M3 | 6,39
01-02-54-021 C | CARGA, MANOBRA E DESCARGA DE SOLOS E MATERIAIS GRANULARES EM CAMINHÃO BASCULANTE 10 M³ - CARGA COM ESCAVADEIRA HIDRÁULICA (CAÇAMBA DE 1,20 M³ / 155 HP) E DESCARGA LIVRE (UNIDADE: M3). AF_07/2020 CS: 1 | M3 | 5
01-02-54-081 C | TRANSPORTE COM CAMINHÃO BASCULANTE DE 10 M³, EM VIA URBANA PAVIMENTADA, DMT ATÉ30 KM (UNIDADE: M3XKM). AF_07/2020 CS: 95875 | M3X | 24,98
006-002 | FUNDAÇÕES RASAS |  | 0
01-01-63-040 C | FABRICAÇÃO, MONTAGEM E DESMONTAGEM DE FÔRMA PARA SAPATA, EM MADEIRA SERRADA, E=25 MM, 2 UTILIZAÇÕES. AF_01/2024 CS: 96532 | M2 | 9,73
01-01-95-009 C | LASTRO DE CONCRETO MAGRO, APLICADO EM BLOCOS DE COROAMENTO OU SAPATAS, ESPESSURA DE 5 CM. AF_01/2024 CS: 96619 | M2 | 5,29
01-01-63-017 C | CONCRETAGEM DE SAPATA, FCK 30 MPA, COM USO DE BOMBA - LANÇAMENTO, ADENSAMENTO EACABAMENTO. AF_01/2024 CS: 96558 | M3 | 2,91
01-01-63-009 C | ARMAÇÃO DE SAPATA ISOLADA, VIGA BALDRAME E SAPATA CORRIDA UTILIZANDO AÇO CA-50 DE 10 MM - MONTAGEM. AF_01/2024 CS: 104919 | KG | 102,36
006-003 | VIGAS BALDRAME |  | 0
01-01-63-046 C | FABRICAÇÃO, MONTAGEM E DESMONTAGEM DE FÔRMA PARA VIGA BALDRAME, EM MADEIRA SERRADA, E=25 MM, 4 UTILIZAÇÕES. AF_01/2024 CS: 96536 | M2 | 8,76
01-01-63-013 C | CONCRETAGEM DE BLOCO DE COROAMENTO OU VIGA BALDRAME, FCK 30 MPA, COM USO DE BOMBA - LANÇAMENTO, ADENSAMENTO E ACABAMENTO. AF_01/2024 CS: 96557 | M3 | 0,66
01-01-63-012 C | ARMAÇÃO DE SAPATA ISOLADA, VIGA BALDRAME E SAPATA CORRIDA UTILIZANDO AÇO CA-60 DE 5 MM - MONTAGEM. AF_01/2024 CS: 104916 | KG | 10,18
01-01-63-010 C | ARMAÇÃO DE SAPATA ISOLADA, VIGA BALDRAME E SAPATA CORRIDA UTILIZANDO AÇO CA-50 DE 6,3 MM - MONTAGEM. AF_01/2024 CS: 104917 | KG | 0,73
01-01-63-009 C | ARMAÇÃO DE SAPATA ISOLADA, VIGA BALDRAME E SAPATA CORRIDA UTILIZANDO AÇO CA-50 DE 10 MM - MONTAGEM. AF_01/2024 CS: 104919 | KG | 49,82
01-01-63-007 C | ARMAÇÃO DE BLOCO, SAPATA ISOLADA, VIGA BALDRAME E SAPATA CORRIDA UTILIZANDO AÇOCA-50 DE 12,5 MM - MONTAGEM. AF_01/2024CS: 104920 | KG | 19,64
006-004 | ESTRUTURAS - PILARES |  | 0
01-01-65-061 C | MONTAGEM E DESMONTAGEM DE FÔRMA DE PILARES RETANGULARES E ESTRUTURAS SIMILARES,PÉ-DIREITO SIMPLES, EM CHAPA DE MADEIRACOMPENSADA RESINADA, 4 UTILIZAÇÕES. AF_09/2020 CS: 92419 | M2 | 3,2
01-01-65-053 C | MONTAGEM E DESMONTAGEM DE FÔRMA DE PILARES RETANGULARES E ESTRUTURAS SIMILARES,PÉ-DIREITO DUPLO, EM CHAPA DE MADEIRA COMPENSADA RESINADA, 4 UTILIZAÇÕES. AF_09/2020 CS: 92421 | M2 | 20,48
75-02-03-001 O | CONCRETAGEM DE PILARES FCK = 30 MPA, COM USO DE BOMBA - LANÇAMENTO, ADENSAMENTO E ACABAMENTO | M2 | 1,18
01-01-08-026 C | ARMAÇÃO DE PILAR OU VIGA DE ESTRUTURA CONVENCIONAL DE CONCRETO ARMADO UTILIZANDO AÇO CA-60 DE 5,0 MM - MONTAGEM. AF_06/2022 CS: 92759 | KG | 19,64
01-01-08-021 C | ARMAÇÃO DE PILAR OU VIGA DE ESTRUTURA CONVENCIONAL DE CONCRETO ARMADO UTILIZANDO AÇO CA-50 DE 20,0 MM - MONTAGEM. AF_06/2022 CS: 92765 | KG | 347,27
006-005 | ESTRUTURAS - VIGAS |  | 0
01-01-65-091 C | MONTAGEM E DESMONTAGEM DE FÔRMA DE VIGA, ESCORAMENTO METÁLICO, PÉ-DIREITO DUPLO, EM CHAPA DE MADEIRA RESINADA, 4 UTILIZAÇÕES. AF_09/2020 CS: 92454 | M2 | 41,43
75-02-03-002 U | CONCRETAGEM DE VIGAS E LAJES, FCK = 30MPA, PARA LAJES MACIÇAS OU NERVURADAS COM USO DE BOMBA - LANÇAMENTO, ADENSAMENTOE ACABAMENTO. AF_02/2022_PS (REF CS 103675 | M3 | 3,09
01-01-08-026 C | ARMAÇÃO DE PILAR OU VIGA DE ESTRUTURA CONVENCIONAL DE CONCRETO ARMADO UTILIZANDO AÇO CA-60 DE 5,0 MM - MONTAGEM. AF_06/2022 CS: 92759 | KG | 27,73
01-01-08-024 C | ARMAÇÃO DE PILAR OU VIGA DE ESTRUTURA CONVENCIONAL DE CONCRETO ARMADO UTILIZANDO AÇO CA-50 DE 6,3 MM - MONTAGEM. AF_06/2022 CS: 92760 | KG | 0,73
01-01-08-018 C | ARMAÇÃO DE PILAR OU VIGA DE ESTRUTURA CONVENCIONAL DE CONCRETO ARMADO UTILIZANDO AÇO CA-50 DE 10,0 MM - MONTAGEM. AF_06/2022 CS: 92762 | KG | 83,45
01-01-08-019 C | ARMAÇÃO DE PILAR OU VIGA DE ESTRUTURA CONVENCIONAL DE CONCRETO ARMADO UTILIZANDO AÇO CA-50 DE 12,5 MM - MONTAGEM. AF_06/2022 CS: 92763 | KG | 48,82
006-006 | ESTRUTURAS - LAJES |  | 0
75-02-03-004 O | LAJE PRÉ-MOLDADA UNIDIRECIONAL, BIAPOIADA, ENCHIMENTO EM EPS, VIGOTA TRELIÇADA,ALTURA TOTAL DA LAJE (ENCHIMENTO+CAPA) = (8+4) | M2 | 24,44
01-01-08-017 C | ARMAÇÃO DE LAJE DE ESTRUTURA CONVENCIONAL DE CONCRETO ARMADO UTILIZANDO AÇO CA-60 DE 5,0 MM - MONTAGEM. AF_06/2022 CS: 92768 | KG | 4,55
006-007 | ESTRUTURAS - PISO ARMADO |  | 0
01-02-34-009 C | COMPACTAÇÃO MECÂNICA DE SOLO PARA EXECUÇÃO DE RADIER, PISO DE CONCRETO OU LAJE SOBRE SOLO, COM COMPACTADOR DE SOLOS A PERCUSSÃO. AF_09/2021 CS: 97083 | M2 | 12,32
01-02-34-008 C | CAMADA SEPARADORA PARA EXECUÇÃO DE RADIER, PISO DE CONCRETO OU LAJE SOBRE SOLO,EM LONA PLÁSTICA. AF_09/2021 CS: 97087 | M2 | 12,32
01-02-34-025 C | FABRICAÇÃO, MONTAGEM E DESMONTAGEM DE FORMA PARA RADIER, PISO DE CONCRETO OU LAJE SOBRE SOLO, EM MADEIRA SERRADA, 4 UTILIZAÇÕES. AF_09/2021 CS: 97086 | M2 | 1,46
01-02-34-011 C | CONCRETAGEM DE RADIER, PISO DE CONCRETOOU LAJE SOBRE SOLO, FCK 30 MPA - LANÇAMENTO, ADENSAMENTO E ACABAMENTO. AF_09/2021 CS: 97096 | M3 | 1,23
01-02-34-005 C | ARMAÇÃO PARA EXECUÇÃO DE RADIER, PISO DE CONCRETO OU LAJE SOBRE SOLO, COM USO DE TELA Q-196. AF_09/2021 CS: 97092 | KG | 83,3
006-008 | PAREDES E PAINEIS |  | 0
01-01-04-049 C | ALVENARIA DE VEDAÇÃO DE BLOCOS CERÂMICOS FURADOS NA VERTICAL DE 9X19X39 CM (ESPESSURA 9 CM) E ARGAMASSA DE ASSENTAMENTOCOM PREPARO EM BETONEIRA. AF_12/2021 CS: 103322 | M2 | 49,03
006-009 | ESQUADRIAS E FERRAGENS |  | 0
78-02-02-002 O | BRISE EM PERFIL C DE ALUMÍNIO DOBRADO ANODIZADO BRANCO. REF 9074/ORSE | M2 | 17,2
01-01-47-113 C | PORTA EM ALUMÍNIO DE ABRIR TIPO VENEZIANA COM GUARNIÇÃO, FIXAÇÃO COM PARAFUSOS - FORNECIMENTO E INSTALAÇÃO. AF_12/2019 CS: 91341 | M2 | 1,89
75-02-02-002 O | ESCADA MARINHEIRO COM GUARDA CORPO, L=45CM, EXECUTADA EM BARRAS CHATA GALV. 1 1/4``X5/16`´,E GUARDA CORPO D=65CM EM BARRA CHATA GALV. D=1``X1/8``, DEGRAUS D=5/8,INCL.LIXAMENTO E PINTURA.REF 09713/ORSE | M | 2,65
006-010 | IMPERMEABILIZAÇÃO |  | 0
01-01-27-013 C | CONTRAPISO COM ARGAMASSA AUTONIVELANTE,APLICADO SOBRE LAJE, ADERIDO, ESPESSURA2CM. AF_07/2021 CS: 88476 | M2 | 11,25
01-01-74-006 C | IMPERMEABILIZAÇÃO DE SUPERFÍCIE COM MANTA ASFÁLTICA, UMA CAMADA, INCLUSIVE APLICAÇÃO DE PRIMER ASFÁLTICO, E=4MM. AF_09/2023 CS: 98546 | M2 | 14,05
01-01-74-012 C | PROTEÇÃO MECÂNICA DE SUPERFICIE HORIZONTAL COM CONCRETO 15 MPA, E=4CM. AF_09/2023 CS: 98571 | M2 | 11,25
76-02-02-029 O | FORNECIMENTO E APLICAÇÃO DE TELA DE POLIESTER MALHA 2X2MM P/IMPERMEABILIZAÇÃO, REF: DENVERTELA POLIÉSTER R, MARCA DENVER OU SIMILAR - REF:10609 ORSE | M2 | 2,8
01-01-74-004 C | IMPERMEABILIZAÇÃO DE SUPERFÍCIE COM EMULSÃO ASFÁLTICA, 2 DEMÃOS. AF_09/2023 CS:98557 | M2 | 15,12
006-011 | REVESTIMENTOS |  | 0
01-01-23-009 C | CHAPISCO APLICADO EM ALVENARIA (SEM PRESENÇA DE VÃOS) E ESTRUTURAS DE CONCRETO DE FACHADA, COM COLHER DE PEDREIRO. ARGAMASSA TRAÇO 1:3 COM PREPARO EM BETONEIRA 400L. AF_10/2022 CS: 87894 | M2 | 49,03
01-02-03-027 C | EMBOÇO OU MASSA ÚNICA EM ARGAMASSA TRAÇO 1:2:8, PREPARO MANUAL, APLICADA MANUALMENTE EM PANOS CEGOS DE FACHADA (SEM PRESENÇA DE VÃOS), ESPESSURA DE 25 MM. AF_09/2022 CS: 87794 | M2 | 49,03
01-01-23-019 C | CHAPISCO APLICADO EM ALVENARIAS E ESTRUTURAS DE CONCRETO INTERNAS, COM COLHER DE PEDREIRO. ARGAMASSA TRAÇO 1:3 COM PREPARO EM BETONEIRA 400L. AF_10/2022 CS: 87879 | M2 | 49,03
01-02-04-032 C | MASSA ÚNICA, EM ARGAMASSA TRAÇO 1:2:8 PREPARO MECÂNICO, APLICADA MANUALMENTE EMPAREDES INTERNAS DE AMBIENTES COM ÁREA MAIOR QUE 10M², E = 10MM, COM TALISCAS. AF_03/2024 CS: 104958 | M2 | 49,03
006-012 | PISOS |  | 0
01-02-28-002 C | PISO CIMENTADO, TRAÇO 1:3 (CIMENTO E AREIA), ACABAMENTO LISO, ESPESSURA 2,0 CM,PREPARO MECÂNICO DA ARGAMASSA. AF_09/2020 CS: 98679 | M2 | 36,59
006-013 | PINTURA DE PAREDE |  | 0
01-02-24-005 C | FUNDO SELADOR ACRÍLICO, APLICAÇÃO MANUAL EM PAREDE, UMA DEMÃO. AF_04/2023 CS: 88485 | M2 | 98,06
01-02-24-001 C | EMASSAMENTO COM MASSA LÁTEX, APLICAÇÃO EM PAREDE, DUAS DEMÃOS, LIXAMENTO MANUAL. AF_04/2023 CS: 88497 | M2 | 98,06
01-02-24-009 C | PINTURA LÁTEX ACRÍLICA PREMIUM, APLICAÇÃO MANUAL EM PAREDES, DUAS DEMÃOS. AF_04/2023 CS: 88489 | M2 | 98,06
006-014 | PINTURA DE TETO |  | 0
01-02-24-006 C | FUNDO SELADOR ACRÍLICO, APLICAÇÃO MANUAL EM TETO, UMA DEMÃO. AF_04/2023 CS: 88484 | M2 | 36,59
01-02-24-004 C | EMASSAMENTO COM MASSA LÁTEX, APLICAÇÃO EM TETO, UMA DEMÃO, LIXAMENTO MANUAL. AF_04/2023 CS: 88494 | M2 | 36,59
01-02-24-008 C | PINTURA LÁTEX ACRÍLICA ECONÔMICA, APLICAÇÃO MANUAL EM TETO, DUAS DEMÃOS. AF_04/2023 CS: 104639 | M2 | 36,59
006-015 | COMUNICAÇÃO VISUAL |  | 0
75-02-03-003 O | PLACA DE COMUNICAÇÃO VISUAL - PLACA DE PAREDE/PORTA (PP) - 30X15 - PADRÃO SESAB- FORNECIMENTO E INSTALAÇÃO | UN | 1
006-016 | INSTALACOES HIDRAULICAS |  | 0
01-01-79-255 C | TUBO, PVC, SOLDÁVEL, DE 50MM, INSTALADOEM RESERVAÇÃO PREDIAL DE ÁGUA - FORNECIMENTO E INSTALAÇÃO. AF_04/2024 CS: 94651 | M | 1,9
01-01-79-251 C | TUBO, PVC, SOLDÁVEL, DE 25MM, INSTALADO EM RESERVAÇÃO PREDIAL DE ÁGUA - FORNECIMENTO E INSTALAÇÃO. AF_04/2024 CS: 94648 | M | 15
01-01-79-278 C | TÊ, PVC, SOLDÁVEL, DN 25 MM INSTALADO EM RESERVAÇÃO PREDIAL DE ÁGUA - FORNECIMENTO E INSTALAÇÃO. AF_04/2024 CS: 94688 | UN | 4
01-01-84-097 C | JOELHO 90 GRAUS, PVC, SOLDÁVEL, DN 25MM, INSTALADO EM PRUMADA DE ÁGUA - FORNECIMENTO E INSTALAÇÃO. AF_06/2022 CS: 89481 | UN | 10
01-01-79-129 C | JOELHO 90 GRAUS, PVC, SOLDÁVEL, DN 50 MM INSTALADO EM RESERVAÇÃO PREDIAL DE ÁGUA - FORNECIMENTO E INSTALAÇÃO. AF_04/2024 CS: 94678 | UN | 1
01-02-61-018 O | REGISTRO DE GAVETA BRUTO, LATÃO, ROSCÁVEL, 1 1/2 - FORNECIMENTO E INSTALAÇÃO. AF_08/2021 CS: 94497 | UN | 1
01-02-61-030 C | REGISTRO DE GAVETA BRUTO, LATÃO, ROSCÁVEL, 3/4, COM ACABAMENTO E CANOPLA CROMADOS - FORNECIMENTO E INSTALAÇÃO. AF_08/2021 CS: 89987 | UN | 7
01-01-79-010 C | ADAPTADOR COM FLANGE E ANEL DE VEDAÇÃO,PVC, SOLDÁVEL, DN 40 MM X 1 1/4, INSTALADO EM RESERVAÇÃO PREDIAL DE ÁGUA - FORNECIMENTO E INSTALAÇÃO. AF_04/2024 CS: 94705 | UN | 6
01-01-20-023 C | FURO EM CAIXA DÁGUA COM ESPESSURA DE 2 ATÉ 5 MM E DIÂMETRO DE 25 MM. AF_06/2021CS: 102591 | UN | 4
01-01-20-026 C | FURO EM CAIXA DÁGUA COM ESPESSURA DE 2 ATÉ 5 MM E DIÂMETRO DE 50 MM. AF_06/2021CS: 102597 | UN | 3
01-02-61-050 C | TORNEIRA DE BOIA PARA CAIXA DÁGUA, ROSCÁVEL, 3/4 - FORNECIMENTO E INSTALAÇÃO. AF_08/2021 CS: 94796 | UN | 2
01-01-20-004 C | CAIXA D´ÁGUA EM POLIETILENO, 2000 LITROS - FORNECIMENTO E INSTALAÇÃO. AF_06/2021 CS: 102609 | UN | 4
01-02-61-066 C | VÁLVULA DE RETENÇÃO HORIZONTAL, DE BRONZE, ROSCÁVEL, 3/4 - FORNECIMENTO E INSTALAÇÃO. AF_08/2021 CS: 99619 | UN | 1
01-01-17-002 C | BOMBA CENTRÍFUGA, MONOFÁSICA, 0,5 CV OU0,49 HP, HM 6 A 20 M, Q 1,2 A 8,3 M3/H - FORNECIMENTO E INSTALAÇÃO. AF_12/2020 CS: 102111 | UN | 2
7 | ÁREA EXTERNA - URBANIZAÇÃO
007-001 | MUROS E GRADIS |  | 0
75-02-02-004 O | CERCA/GRADIL NYLOFOR H=2,43M, MALHA 5X20CM - FIO 5 MM, REVESTIDOS EM POLIÉSTER POR PROCESSO DE PINTURA ELETROSTÁTICA NASCORES VERDE OU BRANCA. FORNEC. E INSTALINCL. POSTE E ACESSÓRIOS REF 13780/ORSE | M | 146,7
75-02-02-005 O | PORTÃO EM FERRO DE ABRIR,EM GRADIL NYLOFOR 3D, PINTADO NAS CORES VERDE OU BRANCO OU AZUL, PADRÃO BELGO OU SIMILAR REF 13764/ORSE | M2 | 12,15
007-002 | REVESTIMENTOS |  | 0
01-01-23-009 C | CHAPISCO APLICADO EM ALVENARIA (SEM PRESENÇA DE VÃOS) E ESTRUTURAS DE CONCRETO DE FACHADA, COM COLHER DE PEDREIRO. ARGAMASSA TRAÇO 1:3 COM PREPARO EM BETONEIRA 400L. AF_10/2022 CS: 87894 | M2 | 636
01-02-03-027 C | EMBOÇO OU MASSA ÚNICA EM ARGAMASSA TRAÇO 1:2:8, PREPARO MANUAL, APLICADA MANUALMENTE EM PANOS CEGOS DE FACHADA (SEM PRESENÇA DE VÃOS), ESPESSURA DE 25 MM. AF_09/2022 CS: 87794 | M2 | 636
01-02-24-013 C | TEXTURA ACRÍLICA, APLICAÇÃO MANUAL EM PAREDE, UMA DEMÃO. AF_04/2023 CS: 95305 | M2 | 636
007-003 | PAVIMENTAÇÃO |  | 0
01-02-17-014 C | EXECUÇÃO DE PAVIMENTO EM PISO INTERTRAVADO, COM BLOCO RETANGULAR COR NATURAL DE20 X 10 CM, ESPESSURA 8 CM. AF_10/2022 CS: 92398 | M2 | 132,62
01-01-72-005 C | ASSENTAMENTO DE GUIA (MEIO-FIO) EM TRECHO RETO, CONFECCIONADA EM CONCRETO PRÉ-FABRICADO, DIMENSÕES 100X15X13X20 CM (COMPRIMENTO X BASE INFERIOR X BASE SUPERIORX ALTURA). AF_01/2024 CS: 94275 | M | 94,11
01-01-72-016 C | EXECUÇÃO DE SARJETA DE CONCRETO USINADO, MOLDADA IN LOCO EM TRECHO RETO, 30 CM BASE X 10 CM ALTURA. AF_01/2024 CS: 94287 | M | 94,11
78-02-02-030 O | CALHA DE CONCRETO E ALVENARIA, REVESTIDA INTERNAMENTE, COM GRELHA DE CONCRETO, SEÇÃO 0,40 X 0,50 M. REF 3231/ORSE | M | 45
007-004 | PASSEIOS |  | 0
01-02-18-002 C | APLICAÇÃO DE LONA PLÁSTICA PARA EXECUÇÃO DE PAVIMENTOS DE CONCRETO. AF_04/2022 CS: 97113 | M2 | 191,12
01-02-15-006 C | EXECUÇÃO DE PASSEIO (CALÇADA) OU PISO DE CONCRETO COM CONCRETO MOLDADO IN LOCO,USINADO, ACABAMENTO CONVENCIONAL, ESPESSURA 6 CM, ARMADO. AF_08/2022 CS: 94993 | M2 | 191,12
007-005 | JARDINS |  | 0
01-02-08-008 C | PLANTIO DE GRAMA ESMERALDA OU SÃO CARLOS OU CURITIBANA, EM PLACAS. AF_07/2024 CS: 103946 | M2 | 782,01
007-006 | INSTALAÇÕES ELÉTRICAS - PROJETO EM 380/220V |  | 0
01-01-75-087 C | ELETRODUTO RÍGIDO ROSCÁVEL, PVC, DN 25 MM (3/4), PARA CIRCUITOS TERMINAIS, INSTALADO EM FORRO - FORNECIMENTO E INSTALAÇÃO. AF_03/2023 CS: 91863 | M | 3,35
01-01-75-089 C | ELETRODUTO RÍGIDO ROSCÁVEL, PVC, DN 25 MM (3/4), PARA CIRCUITOS TERMINAIS, INSTALADO EM PAREDE - FORNECIMENTO E INSTALAÇÃO. AF_03/2023 CS: 91871 | M | 100
01-01-75-088 C | ELETRODUTO RÍGIDO ROSCÁVEL, PVC, DN 25 MM (3/4), PARA CIRCUITOS TERMINAIS, INSTALADO EM LAJE - FORNECIMENTO E INSTALAÇÃO. AF_03/2023 CS: 91867 | M | 140,25
01-01-75-147 C | LUVA PARA ELETRODUTO, PVC, ROSCÁVEL, DN25 MM (3/4), PARA CIRCUITOS TERMINAIS, INSTALADA EM FORRO - FORNECIMENTO E INSTALAÇÃO. AF_03/2023 CS: 91875 | UN | 3
01-01-75-148 C | LUVA PARA ELETRODUTO, PVC, ROSCÁVEL, DN25 MM (3/4), PARA CIRCUITOS TERMINAIS, INSTALADA EM LAJE - FORNECIMENTO E INSTALAÇÃO. AF_03/2023 CS: 91879 | UN | 94
01-01-75-149 C | LUVA PARA ELETRODUTO, PVC, ROSCÁVEL, DN25 MM (3/4), PARA CIRCUITOS TERMINAIS, INSTALADA EM PAREDE - FORNECIMENTO E INSTALAÇÃO. AF_03/2023 CS: 91884 | UN | 67
01-01-75-151 C | LUVA PARA ELETRODUTO, PVC, ROSCÁVEL, DN32 MM (1), PARA CIRCUITOS TERMINAIS, INSTALADA EM LAJE - FORNECIMENTO E INSTALAÇÃO. AF_03/2023 CS: 91880 | UN | 9
01-02-37-027 C | LUVA PARA ELETRODUTO, PVC, ROSCÁVEL, DN50 MM (1 1/2), PARA REDE ENTERRADA DE DISTRIBUIÇÃO DE ENERGIA ELÉTRICA - FORNECIMENTO E INSTALAÇÃO. AF_12/2021 CS: 93013 | UN | 20
01-02-37-028 C | LUVA PARA ELETRODUTO, PVC, ROSCÁVEL, DN60 MM (2), PARA REDE ENTERRADA DE DISTRIBUIÇÃO DE ENERGIA ELÉTRICA - FORNECIMENTO E INSTALAÇÃO. AF_12/2021 CS: 93014 | UN | 9
01-01-75-049 C | CURVA 90 GRAUS PARA ELETRODUTO, PVC, ROSCÁVEL, DN 25 MM (3/4), PARA CIRCUITOS TERMINAIS, INSTALADA EM FORRO - FORNECIMENTO E INSTALAÇÃO. AF_03/2023 CS: 91890 | UN | 3
01-01-75-050 C | CURVA 90 GRAUS PARA ELETRODUTO, PVC, ROSCÁVEL, DN 25 MM (3/4), PARA CIRCUITOS TERMINAIS, INSTALADA EM LAJE - FORNECIMENTO E INSTALAÇÃO. AF_03/2023 CS: 91902 | UN | 3
01-02-35-013 C | FIXAÇÃO DE ELETRODUTOS, DIÂMETROS MENORES OU IGUAIS A 40 MM, COM ABRAÇADEIRA METÁLICA RÍGIDA TIPO D COM PARAFUSO DE FIXAÇÃO 1 1/4, FIXADA DIRETAMENTE NA LAJE OU PAREDE. AF_09/2023 CS: 104785 | M | 103,35
8 | SERVIÇOS FINAIS
008-001 | LIMPEZA DA OBRA |  | 0
75-02-02-006 O | LIMPEZA GERAL REF 02450/ORSE | M2 | 245,77
TOTAL GERAL (R$)